## PLANILHA
Obra: CONSTRUÇÃO DO HOSPITAL REGIONAL CIRCUITO DA FÉ E VALE HISTÓRICO
Local: CRUZEIRO
PLANILHA ORÇAMENTÁRIA
ITEM | CDHU | DESCRIÇÃO DOS SERVIÇOS | UNID | QUANT. | R$ UNIT. | TOTAL
1.0 |  | SERVIÇO TÉCNICO ESPECIALIZADO |  |  |  | 0
1.1 | 01.17.031 | Projeto executivo de arquitetura em formato A1 | UN | 109 |  | 0
1.2 | 01.17.041 | Projeto executivo de arquitetura em formato A0 | UN | 47 |  | 0
1.3 | 01.17.051 | Projeto executivo de estrutura em formato A1 | UN | 79 |  | 0
1.4 | 01.17.061 | Projeto executivo de estrutura em formato A0 | UN | 52 |  | 0
1.5 | 01.17.071 | Projeto executivo de instalações hidráulicas em formato A1 | UN | 51 |  | 0
1.6 | 01.17.081 | Projeto executivo de instalações hidráulicas em formato A0 | UN | 75 |  | 0
1.7 | 01.17.121 | Projeto executivo de instalações elétricas em formato A0 | UN | 90 |  | 0
1.8 | 01.20.010 | Taxa de mobilização e desmobilização de equipamentos para execução de levantamento topográfico | TX | 1 |  | 0
1.9 | 01.20.881 | Levantamento planialtimétrico cadastral em área rural acima de 2 até 5 alqueires | M2 | 47300 |  | 0
1.10 | COTAÇÃO | Licença de instalações - Aprovações legais (Cetesb, Anvisa, Depave, Bombeiros, IPHAN, LP e LI, PGRSS, Licenciamento Ambiental - LO e outros) | gb | 1 |  | 0
1.11 | COTAÇÃO | Licença de instalações - Aprovações legais, para funcionamento do Heliponto, inclusive paramentação e homologação | gb | 1 |  | 0
1.12 | COTAÇÃO | Atestados de comissionamento e certificação das instalações elétricas e hidráulicas (incluindo laudo de potabilidade) e de ar condicionado, cabeamento estruturado, gases medicinais, elevadores, bem como Manual do Edifício Hospitalar | gb | 1 |  | 0
1.13 | COTAÇÃO | Consultoria de empresa especializada para obtenção de certificação 'AQUA" | gb | 1 |  | 0
1.14 | COTAÇÃO | "as built" | gb | 1 |  | 0
2.0 |  | INICIO, APOIO E ADMINISTRAÇÃO DE OBRA |  |  |  | 0
2.1 | 02.01.021 | Construção provisória em madeira - fornecimento e montagem | M2 | 715.25 |  | 0
2.2 | 02.01.171 | Sanitário/vestiário provisório em alvenaria | M2 | 185 |  | 0
2.3 | 02.01.200 | Desmobilização de construção provisória | M2 | 900.25 |  | 0
2.4 | 02.03.060 | Proteção de fachada com tela de nylon | M2 | 12110.66 |  | 0
2.5 | 02.03.080 | Fechamento provisório de vãos em chapa de madeira compensada | M2 | 120 |  | 0
2.6 | 02.03.120 | Tapume fixo para fechamento de áreas, com portão | M2 | 1478.75 |  | 0
2.7 | 02.03.200 | Locação de quadros metálicos para plataforma de proteção, inclusive o madeiramento | M2MES | 21578.96 |  | 0
2.8 | 02.05.212 | Andaime tubular fachadeiro com piso metálico e sapatas ajustáveis | M2MES | 69314.42 |  | 0
2.9 | 02.05.202 | Andaime torre metálico (1,5 x 1,5 m) com piso metálico | MXMES | 46025 |  | 0
2.10 | 02.05.060 | Montagem e desmontagem de andaime torre metálica com altura até 10 m | M | 13284 |  | 0
2.11 | 02.05.090 | Montagem e desmontagem de andaime tubular fachadeiro com altura até 10 m | M2 | 3978.37 |  | 0
2.12 | 02.05.100 | Montagem e desmontagem de andaime tubular fachadeiro com altura superior a 10 m | M2 | 7345.22 |  | 0
2.13 | 02.08.020 | Placa de identificação para obra | M2 | 72 |  | 0
2.14 | 02.10.020 | Locação de obra de edificação | M2 | 4986.24 |  | 0
2.15 | 02.05.195 | Balancim elétrico tipo plataforma para transporte vertical, com altura até 60 m | UNMES | 46 |  | 0
2.16 | COTAÇÃO | Elevador de Obra - Cremalheira | mês | 18 |  | 0
3.0 |  | DEMOLIÇÃO SEM REAPROVEITAMENTO / MOVIMENTO DE TERRA |  |  |  | 0
3.1 | 07.01.020 | Escavação e carga mecanizada em solo de 1ª categoria, em campo aberto | M3 | 22689.11 |  | 0
3.2 | 07.10.020 | Espalhamento de solo em bota-fora com compactação sem controle | M3 | 22689.11 |  | 0
3.3 | COTAÇÃO | Aterro compactado mecanizado com rolo em campo aberto com importe de terra, mínimo de 95% PN | m³ | 47300 |  | 0
3.4 | 05.10.024 | Transporte de solo de 1ª e 2ª categoria por caminhão para distâncias superiores ao 10° km até o 15° km | M3 | 45484.5856 |  | 0
3.5 | 02.09.130 | Limpeza mecanizada do terreno, inclusive troncos com diâmetro acima de 15 cm até 50 cm, com caminhão à disposição dentro da obra, até o raio de 1 km | M2 | 47300 |  | 0
3.6 | COTAÇÃO | Corte e retirada de árvore( de acordo com a legislação vigente) | un | 20 |  | 0
3.7 | COTAÇÃO | Recuperação da área de bota- fora, com recomposição do equilibrio da área e controlar os processos erosivos | m³ | 29495.84 |  | 0
3.8 | 07.01.010 | Escavação e carga mecanizada para exploração de solo em jazida | M3 | 47300 |  | 0
3.9 | COTAÇÃO | Demolição mecanizada de galpoes existentes com retira de entulho com destino a bota fora | vb | 1 |  | 0
4.0 |  | FUNDAÇÃO |  |  |  | 0
4.1 | 12.12.010 | Taxa de mobilização e desmobilização de equipamentos para execução de estaca tipo hélice contínua em solo | TX | 2 |  | 0
4.2 | 12.12.074 | Estaca tipo hélice contínua, diâmetro de 60 cm em solo | M | 1771 |  | 0
4.3 | 12.12.100 | Estaca tipo hélice contínua, diâmetro de 80 cm em solo | M | 1782 |  | 0
4.4 | 11.01.520 | Concreto usinado, fck = 30 MPa - para bombeamento em estaca hélice contínua | M3 | 1396.47 |  | 0
4.5 | 09.01.020 | Forma em madeira comum para fundação | M2 | 3431.25 |  | 0
4.6 | 11.01.321 | Concreto usinado, fck = 35 MPa - para bombeamento | M3 | 747.77 |  | 0
4.7 | 11.16.040 | Lançamento e adensamento de concreto ou massa em fundação | M3 | 747.77 |  | 0
4.8 | 10.01.040 | Armadura em barra de aço CA-50 (A ou B) fyk = 500 MPa | KG | 91508.3692 |  | 0
4.9 | 10.02.020 | Armadura em tela soldada de aço | KG | 49936.13 |  | 0
4.10 | 11.18.040 | Lastro de pedra britada | M3 | 729.85 |  | 0
4.11 | 11.18.060 | Lona plástica | M2 | 7298.47 |  | 0
4.1 |  | SUPERESTRUTURA |  |  |  | 0
4.1.1 | 09.02.020 | Forma plana em compensado para estrutura convencional | M2 | 14712.5 |  | 0
4.1.2 | 09.07.060 | Forma em polipropileno (cubeta) e acessórios para laje nervurada com dimensões variáveis - locação | M3 | 20723.51 |  | 0
4.1.3 | 10.01.040 | Armadura em barra de aço CA-50 (A ou B) fyk = 500 MPa | KG | 475094.7 |  | 0
4.1.4 | 29.03.040 | Cabo em aço galvanizado com alma de aço, diâmetro de 3/8´ (9,52 mm) | M | 48894.38 |  | 0
4.1.5 | 11.01.321 | Concreto usinado, fck = 35 MPa - para bombeamento | M3 | 5292.83 |  | 0
4.1.6 | 11.16.080 | Lançamento e adensamento de concreto ou massa por bombeamento | M3 | 5292.83 |  | 0
4.1.7 | 08.02.050 | Cimbramento tubular metálico | M3MES | 139261.9872 |  | 0
4.1.8 | 08.02.060 | Montagem e desmontagem de cimbramento tubular metálico | M3 | 20723.51 |  | 0
5.0 |  | ALVENARIA E ELEMENTO DIVISOR/COBERTURA |  |  |  | 0
5.1 | 14.04.210 | Alvenaria de bloco cerâmico de vedação, uso revestido, de 14 cm | M2 | 23447.04 |  | 0
5.2 | 14.04.220 | Alvenaria de bloco cerâmico de vedação, uso revestido, de 19 cm | M2 | 9225.32 |  | 0
5.3 | 14.20.010 | Vergas, contravergas e pilaretes de concreto armado | M3 | 107.63 |  | 0
5.4 | 14.30.070 | Divisória sanitária em painel laminado melamínico estrutural com perfis em alumínio, inclusive ferragem completa para vão de porta | M2 | 27.94 |  | 0
5.5 | 15.03.030 | Fornecimento e montagem de estrutura em aço ASTM-A36, sem pintura | KG | 106059.15 |  | 0
5.6 | 16.13.130 | Telhamento em chapa de aço com pintura poliéster, tipo sanduíche, espessura de 0,50 mm, com poliestireno expandido | M2 | 4923.93 |  | 0
5.7 | 14.01.050 | Alvenaria de embasamento em bloco de concreto de 14 x 19 x 39 cm - classe A | M2 | 863.12 |  | 0
5.8 | 14.01.060 | Alvenaria de embasamento em bloco de concreto de 19 x 19 x 39 cm - classe A | M2 | 310.46 |  | 0
6.0 |  | REVESTIMENTOS |  |  |  | 0
6.1 | 17.01.020 | Argamassa de regularização e/ou proteção | M3 | 2185.2653 |  | 0
6.2 | 17.01.060 | Regularização de piso com nata de cimento e bianco | M2 | 23915.01 |  | 0
6.3 | 17.02.020 | Chapisco | M2 | 56119.4 |  | 0
6.4 | 17.02.120 | Emboço comum | M2 | 56119.4 |  | 0
6.5 | 17.02.220 | Reboco | M2 | 28014.58 |  | 0
6.6 | 18.06.420 | Rejuntamento em placas cerâmicas com cimento branco, juntas acima de 5 até 10 mm | M2 | 555.22 |  | 0
6.7 | 18.06.410 | Rejuntamento em placas cerâmicas com argamassa industrializada para rejunte, juntas acima de 3 até 5 mm | M2 | 14719.08 |  | 0
6.8 | 19.01.062 | Peitoril e/ou soleira em granito, espessura de 2 cm e largura até 20 cm, acabamento polido | M | 1283.29 |  | 0
6.9 | 19.01.064 | Peitoril e/ou soleira em granito, espessura de 2 cm e largura de 21 cm até 30 cm, acabamento polido | M | 1150 |  | 0
6.10 | 18.08.110 | Revestimento em porcelanato técnico antiderrapante para área externa, grupo de absorção BIa, assentado com argamassa colante industrializada, rejuntado | M2 | 1582.52 |  | 0
6.11 | 17.20.040 | Revestimento em granito lavado tipo Fulget uso externo, em faixas até 40 cm | M | 5991.34 |  | 0
6.12 | 17.20.050 | Friso para junta de dilatação em revestimento de granito lavado tipo Fulget | M | 2995.67 |  | 0
6.13 | 17.20.060 | Revestimento em granito lavado tipo Fulget uso externo | M2 | 11982.68 |  | 0
6.14 | 33.03.770 | Hidrorepelente incolor para fachada à base de silano-siloxano oligomérico disperso em solvente | M2 | 11982.68 |  | 0
6.15 | 18.07.040 | Placa cerâmica não esmaltada extrudada de alta resistência química e mecânica, espessura de 14 mm, uso industrial, assentado com argamassa química bicomponente | M2 | 555.22 |  | 0
6.16 | 18.07.170 | Rodapé em placa cerâmica não esmaltada extrudada para área com altas temperaturas, de alta resistência química e mecânica, altura de 10cm, uso industrial e cozinhas profissionais, assentado com argamassa industrializada | M | 559.3 |  | 0
6.17 | 19.01.022 | Revestimento em granito, espessura de 2 cm, acabamento polido | M2 | 593.9 |  | 0
6.18 | 18.08.170 | Revestimento em porcelanato técnico polido para área interna e ambiente de médio tráfego, grupo de absorção BIa, coeficiente de atrito I, assentado com argamassa colante industrializada, rejuntado | M2 | 1605.1 |  | 0
6.19 | 18.08.180 | Rodapé em porcelanato técnico polido para área interna e ambiente de médio tráfego, grupo de absorção BIa, assentado com argamassa colante industrializada, rejuntado | M | 1153.92 |  | 0
6.20 | 21.02.281 | Revestimento vinílico flexível em manta homogênea, espessura de 2 mm, com impermeabilizante acrílico | M2 | 10121.73 |  | 0
6.21 | 21.02.311 | Revestimento vinílico autoportante, espessura de 4 mm, com impermeabilizante acrílico | M2 | 302.56 |  | 0
6.22 | COTAÇÃO | Canto curvo para rodapé hospitalar e acabamento em pvc | m | 9383.13 |  | 0
6.23 | COTAÇÃO | Faixa de arremate para rodapé para manta vinílica | m | 9383.13 |  | 0
6.24 | COTAÇÃO | Junta solda em manta viníica esp. 2mm | m | 12509.15 |  | 0
6.25 | COTAÇÃO | Limpeza, tratamento e impermeabilização a base de polímeros acrílicos em piso vinílico, inclusive cristalização / 2 demãos | m² | 10424.29 |  | 0
6.26 | COTAÇÃO | Argamassa baritada para proteção do Raio X/Tomógrafo; esp = 3,0/3,5cm | m² | 222.95 |  | 0
6.27 | 19.01.324 | Rodapé em granito, espessura de 2 cm e altura de 7,1 cm até 10 cm, acabamento polido | M | 531.5 |  | 0
6.28 | 17.03.040 | Cimentado desempenado e alisado (queimado) | M2 | 6234.15 |  | 0
6.29 | 21.07.010 | Revestimento em laminado melamínico dissipativo | M2 | 1617.33 |  | 0
6.30 | 18.11.052 | Revestimento em placa cerâmica esmaltada, tipo monoporosa, retangular, assentado e rejuntado com argamassa industrializada | M2 | 10937.56 |  | 0
7.0 |  | FORRO |  |  |  | 0
7.1 | 22.02.030 | Forro em painéis de gesso acartonado, espessura de 12,5 mm, fixo | M2 | 12177.87 |  | 0
7.2 | 22.02.100 | Forro em painéis de gesso acartonado, acabamento liso com película em PVC - 625mm x 1250mm, espessura de 9,5mm, removível | M2 | 3247.43 |  | 0
7.3 | 22.03.122 | Forro em fibra mineral com placas acústicas removíveis de 625mm x 1250mm | M2 | 811.86 |  | 0
8.0 |  | ESQUADRIAS, BRISES, PORTAS, MARCENARIAS, VIDROS, CORRIMÃO |  |  |  | 0
8.1 | 23.04.600 | Porta em laminado fenólico melamínico com acabamento liso, batente metálico - 80 x 210 cm | UN | 51 |  | 0
8.2 | 23.04.610 | Porta em laminado fenólico melamínico com acabamento liso, batente metálico - 90 x 210 cm | UN | 279 |  | 0
8.3 | 23.08.220 | Armário sob medida em compensado de madeira totalmente revestido em laminado melamínico texturizado, completo | M2 | 300.14 |  | 0
8.4 | 23.08.060 | Tampo sob medida em compensado, revestido na face superior em laminado fenólico melamínico | M2 | 74.4922 |  | 0
8.5 | 23.08.080 | Prateleira sob medida em compensado, revestida nas duas faces em laminado fenólico melamínico | M2 | 183.41 |  | 0
8.6 | 23.08.100 | Armário tipo prateleira com subdivisão em compensado, revestido totalmente em laminado fenólico melamínico | M2 | 72 |  | 0
8.7 | 24.02.054 | Porta corta-fogo classe P.90, com barra antipânico numa face e maçaneta na outra, completa | M2 | 99.42 |  | 0
8.8 | 30.01.010 | Barra de apoio reta, para pessoas com mobilidade reduzida, em tubo de aço inoxidável de 1 1/2´ | M | 360.84 |  | 0
8.9 | 26.01.170 | Vidro liso laminado incolor de 10 mm | M2 | 57.76 |  | 0
8.10 | 26.04.030 | Espelho comum de 3 mm com moldura em alumínio | M2 | 146.74 |  | 0
8.11 | 28.01.020 | Ferragem completa com maçaneta tipo alavanca, para porta externa com 1 folha | CJ | 534 |  | 0
8.12 | 28.01.030 | Ferragem completa com maçaneta tipo alavanca, para porta externa com 2 folhas | CJ | 62 |  | 0
8.13 | 24.03.320 | Corrimão tubular em aço galvanizado, diâmetro 2´ | M | 582.61 |  | 0
8.14 | 26.01.080 | Vidro liso transparente de 6 mm | M2 | 1416.93 |  | 0
8.15 | COTAÇÃO | Caixilho sistema maxim-ar/correr linha gold, aluminio com pintura eletrostatica, sob medida - branco | m² | 891.3 |  | 0
8.16 | COTAÇÃO | Caixilho com micro persiana sistema unitizado entre vãos em aluminio vidro insulado com persiana (6+20+6) refletivo na cor prata | m² | 348.56 |  | 0
8.17 | 25.01.470 | Caixilho fixo tipo veneziana em alumínio anodizado, sob medida - branco | M2 | 121.32 |  | 0
8.18 | COTAÇÃO | Brise metálico móvel composto por lâminas de 300mm de largura, termo acustica com preenchimento em poliuretano | m² | 899.22 |  | 0
8.19 | 25.02.300 | Porta de abrir em alumínio com pintura eletrostática, sob medida - cor branca | M2 | 23.86 |  | 0
8.20 | 23.04.620 | Porta em laminado fenólico melamínico com acabamento liso, batente metálico - 120 x 210 cm | UN | 87 |  | 0
8.21 | COTAÇÃO | Porta em laminado melamínico com acabamento liso, batente de aço galvanizado - 160 x 210 cm | un | 33 |  | 0
8.22 | COTAÇÃO | Porta em laminado melamínico com acabamento liso, batente de aço galvanizado, com visor - 160 x 210 cm | un | 10 |  | 0
8.23 | COTAÇÃO | Porta em laminado melamínico com acabamento liso, batente de aço galvanizado - 140 x 210 cm | un | 2 |  | 0
8.24 | COTAÇÃO | Porta em laminado melamínico com acabamento liso, batente de aço galvanizado - 160 x 210 cm - com dobradiça vai e vem para CC e Cozinha | un | 15 |  | 0
8.25 | COTAÇÃO | Vidro plumbífero - equivalencia 2,56 mm de Pb. | m² | 1.43 |  | 0
8.26 | COTAÇÃO | Vidro plumbífero - equivalencia 2,56 mm de Pb. | m² | 2.16 |  | 0
8.27 | COTAÇÃO | Porta com proteção radilógica med. 1,60 x 2,10m eq. Pb=2,0mm | un | 3 |  | 0
8.28 | 27.04.040 | Corrimão, bate-maca ou protetor de parede em PVC, com amortecimento à impacto, altura de 131 mm | M | 916.55 |  | 0
8.29 | 27.04.060 | Bate-maca ou protetor de parede curvo em PVC, com amortecimento à impacto, altura de 200 mm | M | 805.25 |  | 0
8.30 | 24.20.120 | Batente em chapa dobrada para portas | M | 3160.46 |  | 0
8.31 | 23.04.080 | Porta em laminado fenólico melamínico com batente em alumínio - 60 x 160 cm | UN | 92 |  | 0
8.32 | COTAÇÃO | Porta Balcão em laminado melamínico com acabamento liso, batente de aço galvanizado - 90 x 210 cm | un | 5 |  | 0
8.33 | COTAÇÃO | Porta Balcão em laminado melamínico com acabamento liso, batente de aço galvanizado - 100 x 210 cm | un | 9 |  | 0
8.34 | COTAÇÃO | Porta em laminado melamínico com acabamento liso, batente de aço galvanizado - 100 x 210 cm | un | 38 |  | 0
8.35 | COTAÇÃO | Porta em laminado melamínico com acabamento liso, batente de aço galvanizado - 110 x 210 cm | un | 62 |  | 0
8.36 | COTAÇÃO | Porta com proteção radilógica med. 90 x 2,10m eq. Pb=2,0mm | un | 2 |  | 0
8.37 | COTAÇÃO | Porta com proteção radilógica med. 120 x 2,10m eq. Pb=2,0mm | un | 1 |  | 0
8.38 | COTAÇÃO | Porta com proteção radilógica med. 180 x 2,10m eq. Pb=3,0mm | un | 1 |  | 0
8.39 | COTAÇÃO | Encabeçamento de porta em perfil U em aluminio,acabamento anodizado natural fosco | m | 3795.08 |  | 0
8.40 | COTAÇÃO | Fachada unitizada em aluminio com refletivo na cor prata 10mm | m² | 730.36 |  | 0
8.41 | 25.02.110 | Porta veneziana de abrir em alumínio, sob medida | M2 | 51.97 |  | 0
8.42 | 25.01.240 | Caixilho fixo em alumínio, sob medida - branco | M2 | 150 |  | 0
9.0 |  | IMPERMEABILIZAÇÃO,PROTEÇÃO E JUNTA |  |  |  | 0
9.1 | 32.15.040 | Impermeabilização em manta asfáltica com armadura, tipo III-B, espessura de 4 mm | M2 | 5599.51 |  | 0
9.2 | 32.16.070 | Impermeabilização em membrana à base de resina termoplástica e cimentos aditivados com reforço em tela poliéster | M2 | 1605.1 |  | 0
9.3 | 32.17.040 | Impermeabilização em argamassa polimérica com reforço em tela poliéster para pressão hidrostática positiva | M2 | 207.39 |  | 0
9.4 | 32.08.070 | Junta estrutural com perfil elastomérico para fissuras, painéis e estruturas em geral, movimentação máxima 15 mm | M | 1000 |  | 0
9.5 | 32.08.160 | Junta elástica estrutural de neoprene | M | 1000 |  | 0
9.6 | 32.20.020 | Aplicação de papel Kraft | M2 | 5599.51 |  | 0
9.7 | 32.20.050 | Tela em polietileno, malha hexagonal de 1/2´, para armadura de argamassa | M2 | 5599.51 |  | 0
9.8 | 32.16.010 | Impermeabilização em pintura de asfalto oxidado com solventes orgânicos, sobre massa | M2 | 3180.79 |  | 0
10.0 |  | PINTURA |  |  |  | 0
10.1 | 33.02.060 | Massa corrida a base de PVA | M2 | 15413.73 |  | 0
10.2 | 33.10.010 | Tinta látex antimofo em massa, inclusive preparo | M2 | 15413.73 |  | 0
10.3 | 33.11.050 | Esmalte à base água em superfície metálica, inclusive preparo | M2 | 1346.55 |  | 0
10.4 | 33.02.080 | Massa corrida à base de resina acrílica | M2 | 43564.51 |  | 0
10.5 | 33.10.050 | Tinta acrílica em massa, inclusive preparo | M2 | 43565.51 |  | 0
10.6 | 33.10.060 | Epóxi em massa, inclusive preparo | M2 | 394.37 |  | 0
10.7 | 33.07.140 | Pintura com esmalte alquídico em estrutura metálica | KG | 106059.15 |  | 0
10.8 | 33.10.070 | Borracha clorada em massa, inclusive preparo | M2 | 551.2 |  | 0
11.0 |  | INSTALAÇÕES ELÉTRICAS,ELÉTRICAS ESPECIAIS E ELETRÔNICA |  |  |  | 0
SUBESTAÇÃO
11.1 | 39.06.070 | Cabo de cobre de 35 mm², isolamento 8,7/15 kV - isolação EPR 90°C | M | 162.98 |  | 0
11.2 | 39.06.060 | Cabo de cobre de 25 mm², isolamento 8,7/15 kV - isolação EPR 90°C | M | 595.5 |  | 0
11.3 | 36.06.060 | Terminal modular (mufla) unipolar externo para cabo até 70 mm²/15 kV | CJ | 4 |  | 0
11.4 | 39.10.130 | Terminal de pressão/compressão para cabo de 35 mm² | UN | 4 |  | 0
11.5 | 39.10.120 | Terminal de pressão/compressão para cabo de 25 mm² | UN | 18 |  | 0
11.6 | 36.09.070 | Transformador de potência trifásico de 1000 kVA, classe 15 kV, a seco com cabine | UN | 3 |  | 0
11.7 | 39.04.060 | Cabo de cobre nu, têmpera mole, classe 2, de 25 mm² | M | 703.06 |  | 0
11.8 | 39.04.070 | Cabo de cobre nu, têmpera mole, classe 2, de 35 mm² | M | 496.75 |  | 0
11.9 | 42.05.210 | Haste de aterramento de 5/8'' x 3 m | UN | 20 |  | 0
11.10 | 49.03.020 | Caixa de gordura em alvenaria, 600 x 600 x 600 mm | UN | 7 |  | 0
11.11 | 24.02.060 | Porta/portão de abrir em chapa, sob medida | M2 | 51.25 |  | 0
11.12 | 41.10.340 | Poste telecônico reto em aço SAE 1010/1020 galvanizado a fogo, altura de 8,00 m | UN | 20 |  | 0
11.13 | 36.20.180 | Luva isolante de borracha, acima de 10 até 20 kV | PAR | 2 |  | 0
11.14 | 36.20.330 | Luva de couro para proteção de luva isolante | PAR | 2 |  | 0
11.15 | 36.20.282 | Placa de advertência em chapa de aço, com pintura refletiva "Perigo Alta Tensão" | M2 | 8 |  | 0
11.16 | 36.20.350 | Caixa porta luvas em madeira, com tampa | UN | 1 |  | 0
11.17 | 36.20.100 | Bucha para passagem interna/externa com isolação para 15 kV | UN | 2 |  | 0
11.18 | 36.20.380 | Tapete de borracha isolante elétrico de 1000 x 1000 mm | UN | 2 |  | 0
11.19 | 37.14.320 | Chave seccionadora sob carga, tripolar, acionamento rotativo, com prolongador, sem porta-fusível, de 400 A | UN | 7 |  | 0
11.20 | 37.24.032 | Supressor de surto monofásico, Fase-Terra, In > ou = 20 kA, Imax. de surto de 50 até 80 kA | UN | 24 |  | 0
11.21 | 37.11.120 | Base de fusível tripolar de 15 kV | UN | 2 |  | 0
11.22 | 39.21.130 | Cabo de cobre flexível de 185 mm², isolamento 0,6/1kV - isolação HEPR 90°C | M | 198 |  | 0
11.23 | 41.13.102 | Luminária blindada tipo arandela de 45º e 90º, para lâmpada LED | UN | 25 |  | 0
11.24 | 36.20.090 | Vara para manobra em cabine em fibra de vidro, para tensão até 36 kV | UN | 2 |  | 0
11.25 | 24.03.210 | Tela de proteção em malha ondulada de 1´, fio 10 (BWG), com requadro | M2 | 58.75 |  | 0
|  | QGBT´s / QGF´s/ QFAC-CAG |  |  |  | 0
11.26 | COTAÇÃO | QGBT 01 - alimentado pelo trafo 01 através de barramento blindado e saida por cabos, destinado ao sistema de ar condicionado conforme diagrama unifilar. Fornecimento completo Ref. Beghim, Hematec ou similar | un | 1 |  | 0
11.27 | COTAÇÃO | QGBT 02 - alimentado pelo trafo 02 através de barramento blindado e saida por cabos, destinado ao sistema de energia normal conforme diagrama unifilar. Fornecimento completo Ref. Beghim, Hematec ou similar | un | 1 |  | 0
11.28 | COTAÇÃO | QGBT 03 - alimentado pelo QTA através de barramento blindado e saida por cabos, destinado ao sistema de energia de emergência conforme diagrama unifilar. Fornecimento completo Ref. Beghim, Hematec ou similar | un | 2 |  | 0
11.29 | COTAÇÃO | QFLT-EMERG. - alimentado pelo barramento blindado de emergência. Fornecimento completo Ref. Beghim, Hematec ou similar | un | 1 |  | 0
11.30 | COTAÇÃO | QF/CME NORMAL. - alimentado pelo barramento blindado Normal. Fornecimento completo Ref. Beghim, Hematec ou similar | un | 1 |  | 0
11.31 | COTAÇÃO | QFAC-CAG - alimentado pelo QGBT 01 através de cabos, destinado ao sistema de ar condicionado . Fornecimento completo Ref. Beghim, Hematec ou similar | un | 1 |  | 0
|  | CABOS E ACESSÓRIOS |  |  |  | 0
11.32 | 39.21.020 | Cabo de cobre flexível de 2,5 mm², isolamento 0,6/1kV - isolação HEPR 90°C | M | 165487.78 |  | 0
11.33 | 39.21.030 | Cabo de cobre flexível de 4 mm², isolamento 0,6/1kV - isolação HEPR 90°C | M | 13809.91 |  | 0
11.34 | 39.21.040 | Cabo de cobre flexível de 6 mm², isolamento 0,6/1kV - isolação HEPR 90°C | M | 10484.65 |  | 0
11.35 | 39.04.070 | Cabo de cobre nu, têmpera mole, classe 2, de 35 mm² | M | 371.78 |  | 0
|  | ELETRODUTOS E CONEXÕES |  | 0 |  | 0
11.36 | 38.01.040 | Eletroduto de PVC rígido roscável de 3/4´ - com acessórios | M | 11479.65 |  | 0
11.37 | 38.01.060 | Eletroduto de PVC rígido roscável de 1´ - com acessórios | M | 2079.81 |  | 0
11.38 | 38.01.120 | Eletroduto de PVC rígido roscável de 2´ - com acessórios | M | 2016.9 |  | 0
11.39 | 38.13.030 | Eletroduto corrugado em polietileno de alta densidade, DN= 75 mm, com acessórios | M | 468 |  | 0
11.40 | 38.13.040 | Eletroduto corrugado em polietileno de alta densidade, DN= 100 mm, com acessórios | M | 510 |  | 0
11.41 | 38.19.030 | Eletroduto de PVC corrugado flexível leve, diâmetro externo de 25 mm | M | 9045.84 |  | 0
11.42 | 38.19.040 | Eletroduto de PVC corrugado flexível leve, diâmetro externo de 32 mm | M | 948.6 |  | 0
|  | QUADROS DE DISTRIBUIÇÃO |  |  |  | 0
11.43 | 37.03.210 | Quadro de distribuição universal de embutir, para disjuntores 24 DIN / 18 Bolt-on - 150 A - sem componentes | UN | 4 |  | 0
11.44 | 37.03.220 | Quadro de distribuição universal de embutir, para disjuntores 34 DIN / 24 Bolt-on - 150 A - sem componentes | UN | 12 |  | 0
11.45 | 37.03.230 | Quadro de distribuição universal de embutir, para disjuntores 44 DIN / 32 Bolt-on - 150 A - sem componentes | UN | 3 |  | 0
11.46 | COTAÇÃO | QGBT-IMAGEM - fornecimento completo conforme projeto. Ref. Beghim, Hematec ou equivalente | un | 1 |  | 0
11.47 | COTAÇÃO | Quadro de transferencia automatica do gerador | un | 2 |  | 0
|  | DISPOSITIVOS DE PROTEÇÃO |  |  |  | 0
11.48 | 37.13.630 | Disjuntor termomagnético, bipolar 220/380 V, corrente de 10 A até 50 A | UN | 270 |  | 0
11.49 | 37.13.650 | Disjuntor termomagnético, tripolar 220/380 V, corrente de 10 A até 50 A | UN | 50 |  | 0
11.50 | 37.13.890 | Mini-disjuntor termomagnético, tripolar 220/380 V, corrente de 40 A até 50 A | UN | 15 |  | 0
11.51 | 37.13.900 | Mini-disjuntor termomagnético, tripolar 220/380 V, corrente de 63 A | UN | 5 |  | 0
11.52 | 37.13.910 | Mini-disjuntor termomagnético, tripolar 400 V, corrente de 80 A até 125 A | UN | 2 |  | 0
11.53 | 37.17.060 | Dispositivo diferencial residual de 25 A x 30 mA - 2 polos | UN | 62 |  | 0
11.54 | 37.24.032 | Supressor de surto monofásico, Fase-Terra, In > ou = 20 kA, Imax. de surto de 50 até 80 kA | UN | 232 |  | 0
|  | CAIXA DE DERIVAÇÃO/PASSAGEM |  |  |  | 0
11.55 | 40.07.010 | Caixa em PVC de 4´ x 2´ | UN | 4089 |  | 0
11.56 | 40.07.020 | Caixa em PVC de 4´ x 4´ | UN | 1216 |  | 0
11.57 | 40.07.040 | Caixa em PVC octogonal de 4´ x 4´ | UN | 3566 |  | 0
11.58 | 49.11.130 | Canaleta com grelha em alumínio, largura de 80 mm | M | 44.95 |  | 0
11.59 | 24.03.340 | Tampa em chapa de segurança tipo xadrez, aço galvanizado a fogo antiderrapante de 1/4´ | M2 | 35.96 |  | 0
11.60 | 69.20.110 | Tampa para caixa R2, padrão TELEBRÁS | UN | 6 |  | 0
|  | ELETROCALHAS FIXADORES E SUSPENSÕES |  | 0 |  | 0
11.61 | 38.12.130 | Leito para cabos, tipo pesado, em aço galvanizado de 800 x 100 mm - com acessórios | M | 293.5 |  | 0
11.62 | 38.21.920 | Eletrocalha perfurada galvanizada a fogo, 100 x 50 mm, com acessórios | M | 1584.02 |  | 0
11.63 | 38.21.940 | Eletrocalha perfurada galvanizada a fogo, 200 x 50 mm, com acessórios | M | 154.6 |  | 0
11.64 | 38.22.150 | Eletrocalha perfurada galvanizada a fogo, 300x100mm, com acessórios | M | 1615.16 |  | 0
11.65 | 38.07.300 | Perfilado perfurado 38 x 38 mm em chapa 14 pré-zincada, com acessórios | M | 1794.81 |  | 0
11.66 | 38.07.210 | Vergalhão com rosca, porca e arruela de diâmetro 1/4´ (tirante) | M | 1970.89 |  | 0
|  | TERMINAL/CONECTOR |  |  |  | 0
11.67 | 39.10.060 | Terminal de pressão/compressão para cabo de 6 até 10 mm² | UN | 294 |  | 0
11.68 | 39.10.080 | Terminal de pressão/compressão para cabo de 16 mm² | UN | 11 |  | 0
11.69 | 39.10.120 | Terminal de pressão/compressão para cabo de 25 mm² | UN | 24 |  | 0
11.70 | 39.10.130 | Terminal de pressão/compressão para cabo de 35 mm² | UN | 92 |  | 0
11.71 | 39.10.160 | Terminal de pressão/compressão para cabo de 50 mm² | UN | 4 |  | 0
11.72 | 39.09.040 | Conector split-bolt para cabo de 35 mm², latão, simples | UN | 66 |  | 0
|  | EQUIPAMENTOS ELÉTRICOS |  |  |  | 0
11.73 | 40.05.020 | Interruptor com 1 tecla simples e placa | CJ | 1053 |  | 0
11.74 | 40.05.040 | Interruptor com 2 teclas simples e placa | CJ | 12 |  | 0
11.75 | 40.05.080 | Interruptor com 1 tecla paralelo e placa | CJ | 310 |  | 0
11.76 | 40.05.340 | Sensor de presença para teto, com fotocélula, para lâmpada qualquer | UN | 179 |  | 0
11.77 | 40.04.450 | Tomada 2P+T de 10 A - 250 V, completa | CJ | 3826 |  | 0
11.78 | 40.04.460 | Tomada 2P+T de 20 A - 250 V, completa | CJ | 58 |  | 0
11.79 | 40.20.250 | Plugue prolongador com 2P+T de 10A, 250V | UN | 2688 |  | 0
11.80 | 69.06.220 | Sistema ininterrupto de energia, trifásico on line de 80 kVA (220/127 V), com autonomia de 15 minutos | UN | 1 |  | 0
11.81 | 69.06.240 | Sistema ininterrupto de energia, trifásico on line de 20 kVA (380/220 V), com autonomia de 15 minutos | UN | 1 |  | 0
11.82 | 69.06.280 | Sistema ininterrupto de energia, trifásico on line senoidal de 5 kVA (220/110 V), com autonomia de 15 minutos | UN | 1 |  | 0
|  | LUMINÁRIAS |  |  |  | 0
11.83 | 41.14.730 | Luminária redonda de embutir com refletor em alumínio jateado e difusor em vidro para 2 lâmpadas fluorescentes compactas duplas de 18/26W | UN | 80 |  | 0
11.84 | 41.13.050 | Luminária blindada de sobrepor ou pendente em calha fechada, para 2 lâmpadas fluorescentes de 32 W/36 W/40 W | UN | 154 |  | 0
11.85 | 41.12.080 | Projetor retangular fechado, para lâmpada vapor metálico ou vapor de sódio de 250 W/400 W | UN | 15 |  | 0
11.86 | 41.09.720 | Reator eletrônico de alto fator de potência com partida instantânea, para duas lâmpadas fluorescentes tubulares, base bipino bilateral, 16 W - 127 V / 220 V | UN | 2199 |  | 0
11.87 | 41.09.750 | Reator eletrônico de alto fator de potência com partida instantânea, para duas lâmpadas fluorescentes tubulares, base bipino bilateral, 32 W - 127 V / 220 V | UN | 154 |  | 0
11.88 | 41.08.250 | Reator eletromagnético de alto fator de potência, para lâmpada vapor de sódio 250 W / 220 V | UN | 65 |  | 0
11.89 | 41.10.260 | Poste telecônico curvo em aço SAE 1010/1020 galvanizado a fogo, altura de 8,00 m | UN | 50 |  | 0
11.90 | 41.14.780 | Luminária retangular de sobrepor tipo calha fechada, com difusor plano, para 4 lâmpadas fluorescentes tubulares de 14/16/18 W | UN | 4 |  | 0
11.91 | 41.02.562 | Lâmpada LED tubular T8 com base G13, de 3400 até 4000 Im - 36 a 40W | UN | 4074 |  | 0
11.92 | 41.14.090 | Luminária retangular de sobrepor tipo calha fechada, com difusor translúcido, para 2 lâmpadas fluorescentes de 28 W/32 W/36 W/54 W | UN | 11 |  | 0
11.93 | 41.14.210 | Luminária quadrada de embutir tipo calha aberta com aletas planas, para 2 lâmpadas fluorescentes compactas de 18 W/26 W | UN | 162 |  | 0
11.94 | 41.14.020 | Luminária retangular de embutir tipo calha fechada, com difusor plano, para 2 lâmpadas fluorescentes tubulares de 28 W/32 W/36 W/54 W | UN | 2026 |  | 0
11.95 | 41.05.720 | Lâmpada de vapor metálico tubular, base G12 de 150 W | UN | 65 |  | 0
11.96 | 40.20.240 | Plugue com 2P+T de 10A, 250V | UN | 2845 |  | 0
|  | IT MÉDICO |  |  |  | 0
11.97 | COTAÇÃO | DSI | cj | 24 |  | 0
11.98 | COTAÇÃO | DST | cj | 24 |  | 0
|  | SPDA - SISTEMA DE PROTEÇÃO CONTRA DESCARGAS ATMOSFERICAS |  |  |  | 0
11.99 | 38.01.040 | Eletroduto de PVC rígido roscável de 3/4´ - com acessórios | M | 62.5 |  | 0
11.100 | 38.01.060 | Eletroduto de PVC rígido roscável de 1´ - com acessórios | M | 185 |  | 0
11.101 | 38.05.040 | Eletroduto galvanizado a quente conforme NBR6323 - 3/4´ - com acessórios | M | 877.38 |  | 0
11.102 | 38.05.060 | Eletroduto galvanizado a quente conforme NBR6323 - 1´ - com acessórios | M | 113.5 |  | 0
11.103 | 40.06.060 | Condulete metálico de 1´ | CJ | 132 |  | 0
11.104 | 42.05.340 | Barra condutora chata em cobre de 3/4´ x 3/16´, inclusive acessórios de fixação | M | 1562.55 |  | 0
11.105 | 42.01.098 | Captor tipo terminal aéreo, h= 600 mm, diâmetro de 3/8´ galvanizado a fogo | UN | 10 |  | 0
11.106 | 39.04.070 | Cabo de cobre nu, têmpera mole, classe 2, de 35 mm² | M | 661.79 |  | 0
11.107 | 42.05.210 | Haste de aterramento de 5/8'' x 3 m | UN | 33 |  | 0
11.108 | 42.05.110 | Conector cabo/haste de 3/4´ | UN | 33 |  | 0
11.109 | 42.05.120 | Conector de emenda em latão para cabo de até 50 mm² com 4 parafusos | UN | 30 |  | 0
11.110 | 42.05.580 | Terminal estanhado com 1 furo e 1 compressão - 35 mm² | UN | 23 |  | 0
11.111 | 42.04.060 | Base para mastro de diâmetro 2´ | UN | 1 |  | 0
11.112 | 42.04.080 | Contraventagem com cabo para mastro de diâmetro 2´ | UN | 1 |  | 0
11.113 | 42.05.070 | Sinalizador de obstáculo duplo, com célula fotoelétrica | UN | 1 |  | 0
11.114 | 42.05.100 | Caixa de inspeção suspensa | UN | 33 |  | 0
11.115 | 42.05.330 | Caixa de inspeção do terra cilíndrica em PVC rígido, diâmetro de 300 mm - h= 600 mm | UN | 33 |  | 0
11.116 | 42.05.390 | Presilha em latão para cabos de 16 até 50 mm² | UN | 200 |  | 0
11.117 | 42.20.150 | Solda exotérmica conexão cabo-cabo horizontal em T, bitola do cabo de 16-16mm² a 50-35mm², 70-35mm² e 95-35mm² | UN | 33 |  | 0
11.118 | 42.20.080 | Solda exotérmica conexão cabo-cabo horizontal em X, bitola do cabo de 16-16mm² a 35-35mm² | UN | 33 |  | 0
|  | FORNECIMENTO DE BARRAMENTO DE 3000A, BMV300-3000A TRI+N+T (N=F) (T=CARCAÇA) IP31 VENTILADO, CONDUTORES EM COBRE |  |  |  | 0
11119 | 37.16.071 | Sistema de barramento blindado de 100 a 2500 A, trifásico, barra de cobre | Axm | 3276.11 |  | 0
|  | SISTEMA DE SONORIZAÇÃO |  |  |  | 0
11120 | 38.05.040 | Eletroduto galvanizado a quente conforme NBR6323 - 3/4´ - com acessórios | M | 952.16 |  | 0
11121 | 38.05.120 | Eletroduto galvanizado a quente conforme NBR6323 - 2´ com acessórios | M | 36.18 |  | 0
11122 | 40.06.060 | Condulete metálico de 1´ | CJ | 351 |  | 0
11123 | 39.30.010 | Cabo torcido flexível de 2 x 2,5 mm², isolação em PVC antichama | M | 576 |  | 0
11124 | 40.02.060 | Caixa de passagem em chapa, com tampa parafusada, 200 x 200 x 100 mm | UN | 55 |  | 0
11125 | 40.06.040 | Condulete metálico de 3/4´ | CJ | 81 |  | 0
|  | SISTEMA DE CHAMADA DE ENFERMEIRA |  |  |  | 0
11126 | 38.05.060 | Eletroduto galvanizado a quente conforme NBR6323 - 1´ - com acessórios | M | 1450.5 |  | 0
11127 | 40.06.060 | Condulete metálico de 1´ | CJ | 227 |  | 0
11128 | COTAÇÃO | Estação de chamada de toalete | un | 131 |  | 0
11129 | COTAÇÃO | Estação de chamada, presença e cancelamento | un | 146 |  | 0
11130 | COTAÇÃO | Sinaleiro de teto c/ lâmpada vermelha e verde | un | 67 |  | 0
11131 | COTAÇÃO | Central de identificação de chamadas | un | 6 |  | 0
11132 | COTAÇÃO | Cabo utp categoria 5e | m | 401.6 |  | 0
11133 | 38.21.110 | Eletrocalha lisa galvanizada a fogo, 50 x 50 mm, com acessórios | M | 392.3 |  | 0
11134 | 38.05.040 | Eletroduto galvanizado a quente conforme NBR6323 - 3/4´ - com acessórios | M | 530.2 |  | 0
11135 | 38.01.040 | Eletroduto de PVC rígido roscável de 3/4´ - com acessórios | M | 900.8 |  | 0
11136 | 40.02.020 | Caixa de passagem em chapa, com tampa parafusada, 100 x 100 x 80 mm | UN | 68 |  | 0
11137 | 40.07.020 | Caixa em PVC de 4´ x 4´ | UN | 185 |  | 0
|  | SISTEMA DE RELOGIO |  | 0 |  | 0
11138 | 39.30.010 | Cabo torcido flexível de 2 x 2,5 mm², isolação em PVC antichama | M | 805.49 |  | 0
11139 | 38.05.040 | Eletroduto galvanizado a quente conforme NBR6323 - 3/4´ - com acessórios | M | 805.49 |  | 0
11140 | 40.06.060 | Condulete metálico de 1´ | CJ | 46 |  | 0
11141 | 40.07.020 | Caixa em PVC de 4´ x 4´ | UN | 20 |  | 0
|  | SISTEMA DE CONTROLE DE SENHA |  |  |  | 0
11142 | 38.05.040 | Eletroduto galvanizado a quente conforme NBR6323 - 3/4´ - com acessórios | M | 353.91 |  | 0
11143 | 38.05.060 | Eletroduto galvanizado a quente conforme NBR6323 - 1´ - com acessórios | M | 71.16 |  | 0
11144 | 38.15.010 | Eletroduto metálico flexível com capa em PVC de 3/4´ | M | 13.6 |  | 0
11145 | 40.07.010 | Caixa em PVC de 4´ x 2´ | UN | 15 |  | 0
11146 | 39.18.126 | Cabo para rede 24 AWG com 4 pares, categoria 6 | M | 500 |  | 0
11147 | 40.06.060 | Condulete metálico de 1´ | CJ | 18 |  | 0
11148 | 39.05.070 | Cabo de cobre de 3x35 mm², isolamento 8,7/15 kV - isolação EPR 90°C | M | 134.08 |  | 0
11149 | 40.07.020 | Caixa em PVC de 4´ x 4´ | UN | 7 |  | 0
11150 | 69.03.340 | Conector RJ-45 fêmea - categoria 6 | UN | 9 |  | 0
|  | CONTROLE DE ACESSO |  |  |  | 0
11151 | 40.06.060 | Condulete metálico de 1´ | CJ | 124 |  | 0
11152 | 38.05.060 | Eletroduto galvanizado a quente conforme NBR6323 - 1´ - com acessórios | M | 815.4 |  | 0
11153 | 38.01.060 | Eletroduto de PVC rígido roscável de 1´ - com acessórios | M | 271.8 |  | 0
11154 | 40.07.010 | Caixa em PVC de 4´ x 2´ | UN | 99 |  | 0
11155 | 39.18.126 | Cabo para rede 24 AWG com 4 pares, categoria 6 | M | 831 |  | 0
11156 | 39.12.510 | Cabo de cobre flexível blindado de 2 x 1,5 mm², isolamento 600V, isolação em VC/E 105°C - para detecção de incêndio | M | 87 |  | 0
11157 | 39.15.070 | Cabo de alumínio nu sem alma de aço CA, 2/0 AWG - Aster | M | 271.8 |  | 0
|  | TELEFONIA E LOGICA |  |  |  | 0
11158 | 38.01.060 | Eletroduto de PVC rígido roscável de 1´ - com acessórios | M | 2227.93 |  | 0
11159 | 38.05.060 | Eletroduto galvanizado a quente conforme NBR6323 - 1´ - com acessórios | M | 1661.48 |  | 0
11160 | 38.13.010 | Eletroduto corrugado em polietileno de alta densidade, DN= 30 mm, com acessórios | M | 840 |  | 0
11161 | 38.21.330 | Eletrocalha lisa galvanizada a fogo, 200 x 100 mm, com acessórios | M | 1085.25 |  | 0
11162 | 38.23.130 | Suporte para eletrocalha, galvanizado a fogo, 200x100mm | UN | 558 |  | 0
11163 | 66.08.115 | Rack fechado de piso padrão metálico, 19 x 44 Us x 770 mm | UN | 8 |  | 0
11164 | 40.06.060 | Condulete metálico de 1´ | CJ | 192 |  | 0
11165 | 40.07.010 | Caixa em PVC de 4´ x 2´ | UN | 434 |  | 0
11166 | 40.20.120 | Placa de 4´ x 2´ | UN | 434 |  | 0
11167 | 37.02.140 | Quadro Telebrás de sobrepor de 800 x 800 x 120 mm | UN | 6 |  | 0
|  | SISTEMA DE VOZ DADOS E IMAGEM |  |  |  | 0
11168 | 39.18.126 | Cabo para rede 24 AWG com 4 pares, categoria 6 | M | 16187.34 |  | 0
11169 | 39.11.080 | Cabo telefônico CI, com 50 pares de 0,50 mm, para centrais telefônicas, equipamentos e rede interna | M | 1817.53 |  | 0
11170 | 39.27.030 | Cabo óptico multimodo, 6 fibras, 50/125 µm - uso interno/externo | M | 579.06 |  | 0
11171 | 39.27.120 | Cabo óptico multimodo, núcleo geleado, 6 fibras, 50/125 µm - uso externo | M | 1023.6 |  | 0
11172 | 69.03.130 | Caixa subterrânea de entrada de telefonia, tipo R1 (600 x 350 x 500) mm, padrão TELEBRÁS, com tampa | UN | 11 |  | 0
11173 | 40.02.020 | Caixa de passagem em chapa, com tampa parafusada, 100 x 100 x 80 mm | UN | 35 |  | 0
11174 | 40.04.090 | Tomada RJ 11 para telefone, sem placa | UN | 163 |  | 0
11175 | 40.04.096 | Tomada RJ 45 para rede de dados, com placa | UN | 172 |  | 0
11176 | 40.07.020 | Caixa em PVC de 4´ x 4´ | UN | 99 |  | 0
|  | ANTENA DE TV |  |  |  | 0
11177 | 38.01.060 | Eletroduto de PVC rígido roscável de 1´ - com acessórios | M | 603.37 |  | 0
11178 | 38.01.120 | Eletroduto de PVC rígido roscável de 2´ - com acessórios | M | 332.13 |  | 0
11179 | 38.05.060 | Eletroduto galvanizado a quente conforme NBR6323 - 1´ - com acessórios | M | 528.6 |  | 0
11180 | 40.07.010 | Caixa em PVC de 4´ x 2´ | UN | 124 |  | 0
11181 | 40.02.020 | Caixa de passagem em chapa, com tampa parafusada, 100 x 100 x 80 mm | UN | 101 |  | 0
11182 | 39.18.106 | Cabo coaxial tipo RG 59 | M | 3712.3 |  | 0
11183 | COTAÇÃO | Caixa metálica de sobrepor com porta e fecho rápido para instalação de transformadores de 24vcc nas prumadas 25x20x15 cm | un | 10 |  | 0
|  | CFTV |  |  |  | 0
11184 | 38.01.060 | Eletroduto de PVC rígido roscável de 1´ - com acessórios | M | 1759.4 |  | 0
11185 | 40.02.020 | Caixa de passagem em chapa, com tampa parafusada, 100 x 100 x 80 mm | UN | 3 |  | 0
11186 | 40.06.060 | Condulete metálico de 1´ | CJ | 166 |  | 0
11187 | 37.15.120 | Chave seccionadora tripolar sob carga para 400 A - 15 kV - com prolongador | UN | 2 |  | 0
11188 | 37.15.160 | Chave fusível base ''C'' para 15 kV/200 A, com capacidade de ruptura até 10 kA - com fusível | UN | 3 |  | 0
11189 | 39.15.070 | Cabo de alumínio nu sem alma de aço CA, 2/0 AWG - Aster | M | 20 |  | 0
11190 | 42.05.160 | Conector olhal cabo/haste de 5/8´ | UN | 2 |  | 0
11191 | 39.04.100 | Cabo de cobre nu, têmpera mole, classe 2, de 70 mm² | M | 1522.05 |  | 0
11192 | 41.07.820 | Lâmpada fluorescente compacta "2U", base G-24D-3 de 26 W | UN | 280 |  | 0
11193 | 41.09.890 | Reator eletrônico de alto fator de potência com partida instantânea, para duas lâmpadas fluorescentes compactas "2U", base G24q-3, 26 W - 220 V | UN | 140 |  | 0
11194 | 41.07.810 | Lâmpada fluorescente compacta "2U", base G-24D-2 de 18 W | UN | 509 |  | 0
11195 | 41.07.060 | Lâmpada fluorescente tubular, base bipino bilateral de 28 W | UN | 324 |  | 0
11196 | 37.13.870 | Mini-disjuntor termomagnético, bipolar 400 V, corrente de 80 A até 100 A | UN | 3 |  | 0
11197 | 37.13.800 | Mini-disjuntor termomagnético, unipolar 127/220 V, corrente de 10 A até 32 A | UN | 928 |  | 0
11198 | 37.13.610 | Disjuntor termomagnético, unipolar 127/220 V, corrente de 35 A até 50 A | UN | 1 |  | 0
11199 | 37.13.640 | Disjuntor termomagnético, bipolar 220/380 V, corrente de 60 A até 100 A | UN | 2 |  | 0
11200 | 39.10.050 | Terminal de compressão para cabo de 2,5 mm² | UN | 1744 |  | 0
11201 | 39.21.040 | Cabo de cobre flexível de 6 mm², isolamento 0,6/1kV - isolação HEPR 90°C | M | 105.69 |  | 0
11202 | 39.21.050 | Cabo de cobre flexível de 10 mm², isolamento 0,6/1kV - isolação HEPR 90°C | M | 7641.27 |  | 0
11203 | 39.21.060 | Cabo de cobre flexível de 16 mm², isolamento 0,6/1kV - isolação HEPR 90°C | M | 1899.15 |  | 0
11204 | 39.21.070 | Cabo de cobre flexível de 25 mm², isolamento 0,6/1kV - isolação HEPR 90°C | M | 1626.87 |  | 0
11205 | 39.21.080 | Cabo de cobre flexível de 35 mm², isolamento 0,6/1kV - isolação HEPR 90°C | M | 1284.92 |  | 0
11206 | 39.21.090 | Cabo de cobre flexível de 50 mm², isolamento 0,6/1kV - isolação HEPR 90°C | M | 1188.36 |  | 0
11207 | 39.21.100 | Cabo de cobre flexível de 70 mm², isolamento 0,6/1kV - isolação HEPR 90°C | M | 1672.95 |  | 0
11208 | 39.21.110 | Cabo de cobre flexível de 95 mm², isolamento 0,6/1kV - isolação HEPR 90°C | M | 1449.32 |  | 0
11209 | 39.21.120 | Cabo de cobre flexível de 120 mm², isolamento 0,6/1kV - isolação HEPR 90°C | M | 860.94 |  | 0
11210 | 39.21.125 | Cabo de cobre flexível de 150 mm², isolamento 0,6/1 kV - isolação HEPR 90°C | M | 855.9 |  | 0
11211 | 39.21.130 | Cabo de cobre flexível de 185 mm², isolamento 0,6/1kV - isolação HEPR 90°C | M | 870.78 |  | 0
11212 | 39.21.140 | Cabo de cobre flexível de 240 mm², isolamento 0,6/1kV - isolação HEPR 90°C | M | 1001.58 |  | 0
11213 | 36.09.230 | Transformador de potência trifásico de 30 kVA, classe 1,2 KV, a seco com cabine | UN | 11 |  | 0
11214 | 36.09.410 | Transformador de potência trifásico de 45 kVA, classe 15 kV, a seco | UN | 2 |  | 0
11215 | COTAÇÃO | SGEE-Sistema de gerenciamento de energia(medição de grandeza elétrica) | vb | 1 |  | 0
11216 | 38.13.050 | Eletroduto corrugado em polietileno de alta densidade, DN= 125 mm, com acessórios | M | 1017 |  | 0
11217 | 38.01.080 | Eletroduto de PVC rígido roscável de 1 1/4´ - com acessórios | M | 94.25 |  | 0
11218 | 38.01.100 | Eletroduto de PVC rígido roscável de 1 1/2´ - com acessórios | M | 380.9 |  | 0
11219 | 38.01.140 | Eletroduto de PVC rígido roscável de 2 1/2´ - com acessórios | M | 120.95 |  | 0
11220 | 38.01.160 | Eletroduto de PVC rígido roscável de 3´ - com acessórios | M | 38.4 |  | 0
11221 | 38.01.180 | Eletroduto de PVC rígido roscável de 4´ - com acessórios | M | 43.35 |  | 0
11222 | 40.02.080 | Caixa de passagem em chapa, com tampa parafusada, 300 x 300 x 120 mm | UN | 29 |  | 0
11223 | 38.06.040 | Eletroduto galvanizado a quente conforme NBR5598 - 3/4´ com acessórios | M | 250 |  | 0
11224 | 38.06.100 | Eletroduto galvanizado a quente conforme NBR5598 - 1 1/2´ com acessórios | M | 30.15 |  | 0
11225 | 38.06.120 | Eletroduto galvanizado a quente conforme NBR5598 - 2´ com acessórios | M | 30.15 |  | 0
11226 | 38.06.180 | Eletroduto galvanizado a quente conforme NBR5598 - 4´ com acessórios | M | 146.6 |  | 0
11227 | 40.02.470 | Caixa em alumínio fundido à prova de tempo, umidade, gases, vapores e pó, 445 x 350 x 220 mm | UN | 6 |  | 0
11228 | 40.02.620 | Caixa de passagem em alumínio fundido à prova de tempo, 300 x 300 mm | UN | 2 |  | 0
11229 | 40.02.610 | Caixa de passagem em alumínio fundido à prova de tempo, 200 x 200 mm | UN | 4 |  | 0
11230 | 32.10.080 | Proteção anticorrosiva, a base de resina epóxi com alcatrão, para ramais sob a terra, com DN acima de 3´ até 4´ | M | 44 |  | 0
11231 | 37.04.250 | Quadro de distribuição universal de sobrepor, para disjuntores 16 DIN / 12 Bolt-on - 150 A - sem componentes | UN | 32 |  | 0
11232 | 37.04.290 | Quadro de distribuição universal de sobrepor, para disjuntores 56 DIN / 40 Bolt-on - 225 A - sem componentes | UN | 1 |  | 0
11233 | 37.04.300 | Quadro de distribuição universal de sobrepor, para disjuntores 70 DIN / 50 Bolt-on - 225 A - sem componentes | UN | 3 |  | 0
11234 | 37.06.014 | Painel autoportante em chapa de aço, com proteção mínima IP 54 - sem componentes | M2 | 22.3 |  | 0
11235 | 37.10.010 | Barramento de cobre nu | KG | 243 |  | 0
11236 | 37.13.720 | Disjuntor série universal, em caixa moldada, térmico fixo e magnético ajustável, tripolar 600 V, corrente de 300 A até 400 A | UN | 11 |  | 0
11237 | 37.13.730 | Disjuntor série universal, em caixa moldada, térmico fixo e magnético ajustável, tripolar 600 V, corrente de 500 A até 630 A | UN | 1 |  | 0
11238 | 37.13.740 | Disjuntor série universal, em caixa moldada, térmico fixo e magnético ajustável, tripolar 600 V, corrente de 700 A até 800 A | UN | 1 |  | 0
11239 | 37.13.760 | Disjuntor em caixa moldada, térmico e magnético ajustáveis, tripolar 630/690 V, faixa de ajuste de 440 até 630 A | UN | 3 |  | 0
11240 | 37.13.770 | Disjuntor em caixa moldada, térmico e magnético ajustáveis, tripolar 1250/690 V, faixa de ajuste de 800 até 1250 A | UN | 1 |  | 0
11241 | 37.17.074 | Dispositivo diferencial residual de 25 A x 30 mA - 4 polos | UN | 2 |  | 0
11242 | 37.25.090 | Disjuntor em caixa moldada tripolar, térmico e magnético fixos, tensão de isolamento 480/690V, de 10A a 60A | UN | 144 |  | 0
11243 | 37.25.100 | Disjuntor em caixa moldada tripolar, térmico e magnético fixos, tensão de isolamento 480/690V, de 70A até 150A | UN | 36 |  | 0
11244 | 37.25.110 | Disjuntor em caixa moldada tripolar, térmico e magnético fixos, tensão de isolamento 415/690V, de 175A a 250A | UN | 16 |  | 0
12.0 |  | GASES ESPECIAIS |  |  |  | 0
12.1 |  | REDES DE DISTRIBUIÇÃO
12.1.1 |  | Tubo de cobre classe "A", + solda + fixações e pintura, conf. Norma NBR12188
12.1.2 | COTAÇÃO | Diâmetro de 15mm | m | 5500 |  | 0
12.1.3 | COTAÇÃO | Diâmetro de 22mm | m | 1800 |  | 0
12.1.4 | COTAÇÃO | Diâmetro de 28mm | m | 1125 |  | 0
12.1.5 | COTAÇÃO | Diâmetro de 35mm | m | 405 |  | 0
12.1.6 | COTAÇÃO | Diâmetro de 42mm | m | 200 |  | 0
12.1.7 | COTAÇÃO | Diâmetro de 54mm | m | 85 |  | 0
12.1.8 | COTAÇÃO | Diâmetro de 66mm | m | 15 |  | 0
12.1.9 | COTAÇÃO | Diâmetro de 79mm | m | 525 |  | 0
12.1.10 | COTAÇÃO | Diâmetro de 104mm | m | 270 |  | 0
12.1.11 | COTAÇÃO | Limpeza química das tubulações | vb | 1 |  | 0
12.1.12 | COTAÇÃO | Testes especiais com Nitrôgenio | vb | 1 |  | 0
12.2 |  | Complementos de Rede |  |  |  | 0
12.2.1 | COTAÇÃO | Tarugo para posto embutido | un | 800 |  | 0
12.2.2 | COTAÇÃO | Válvula esfera de 1/2" - Alavanca Amarela | un | 377 |  | 0
12.2.3 | COTAÇÃO | Válvula esfera de 3/4" - Alavanca Amarela | un | 37 |  | 0
12.2.4 | COTAÇÃO | Válvula esfera de 1" - Alavanca Amarela | un | 10 |  | 0
12.2.5 | COTAÇÃO | Válvula esfera de 11/2" - Alavanca Amarela | un | 4 |  | 0
12.2.6 | COTAÇÃO | Válvula esfera de 2" - Alavanca Amarela | un | 4 |  | 0
12.2.7 | COTAÇÃO | Válvula esfera de 21/2" - Alavanca Amarela | un | 1 |  | 0
12.2.8 | COTAÇÃO | Válvula esfera de 3" - Alavanca Amarela | un | 4 |  | 0
12.2.9 | COTAÇÃO | Válvula esfera de 4" - Alavanca Amarela | un | 2 |  | 0
12.2.10 | COTAÇÃO | Posto de oxigênio | un | 4 |  | 0
12.2.11 | COTAÇÃO | Posto ar medicinal | un | 6 |  | 0
12.2.12 | COTAÇÃO | Painel de alarme de oxigênio | un | 26 |  | 0
12.2.13 | COTAÇÃO | Painel de alarme de ar medicinal | un | 26 |  | 0
12.2.14 | COTAÇÃO | Painel de alarme de vácuo | un | 26 |  | 0
12.2.15 | COTAÇÃO | Painel de alarme de óxido nitroso | un | 3 |  | 0
12.2.16 | COTAÇÃO | Montagem e pintura das redes | m | 9925 |  | 0
12.3 |  | CAIXAS DE SECCIONAMENTO |  |  |  | 0
12.3.1 | COTAÇÃO | Caixas de seccionamento 40x40 | cj | 27 |  | 0
12.4 |  | RÉGUAS / COLUNA RETRÁTIL |  |  |  | 0
12.4.1 | COTAÇÃO | RDI-3 | un | 32 |  | 0
12.4.2 | COTAÇÃO | RDI-4 | un | 67 |  | 0
12.4.3 | COTAÇÃO | RDI-6 | un | 73 |  | 0
12.4.4 | COTAÇÃO | RDI-4-S | un | 23 |  | 0
12.4.5 | COTAÇÃO | RDI-6-S | un | 2 |  | 0
12.4.6 | COTAÇÃO | montagem dos paineis de cabeceira / coluna retrátil / estativas | un | 197 |  | 0
12.5 |  | CENTRAIS |  |  |  | 0
12.5.1 | COTAÇÃO | central de ar completa |  |  |  | 0
12.5.2 | COTAÇÃO | central de ar completa 60HP | cj | 1 |  | 0
12.5.3 | COTAÇÃO | central de vacuo clinico completa |  |  |  | 0
12.5.4 | COTAÇÃO | central de vacuo completa 30HP | cj | 1 |  | 0
12.6 |  | CENTRAL DE CILINDROS |  |  |  | 0
12.6.1 | COTAÇÃO | Manifold de Oxigênio 18+18 | cj | 1 |  | 0
12.6.2 | COTAÇÃO | Manifold de AR Medicinal 18+18 | cj | 1 |  | 0
12.6.3 | COTAÇÃO | Manifold de Oxido Nitroso 5+5 | cj | 1 |  | 0
12.6.4 | COTAÇÃO | mão de obra |  |  |  | 0
12.6.5 | COTAÇÃO | elaboração de projeto | vb | 1 |  | 0
12.6.6 | COTAÇÃO | montagem da central de ar medicinal | vb | 1 |  | 0
12.6.7 | COTAÇÃO | montagem da central de vacuo | vb | 1 |  | 0
12.6.8 | COTAÇÃO | montagem das centrais de cilindros | vb | 3 |  | 0
13.0 |  | INSTALAÇÕES HIDRAULICAS |  |  |  | 0
13.1 | 45.01.066 | Entrada completa de água com abrigo e registro de gaveta, DN= 2´ | UN | 1 |  | 0
13.2 | 43.10.250 | Conjunto motor-bomba (centrífuga) 15 cv, monoestágio, Hman= 30 a 60 mca, Q= 82 a 20 m³/h | UN | 3 |  | 0
13.3 | 43.10.480 | Conjunto motor-bomba (centrífuga) 7,5 cv, multiestágio, Hman= 30 a 80 mca, Q= 21,6 a 12,0 m³/h | UN | 8 |  | 0
13.4 | 44.01.050 | Bacia sifonada de louça sem tampa - 6 litros | UN | 115 |  | 0
13.5 | 30.08.060 | Bacia sifonada de louça para pessoas com mobilidade reduzida - capacidade de 6 litros | UN | 113 |  | 0
13.6 | 44.06.010 | Lavatório coletivo em aço inoxidável | M | 25 |  | 0
13.7 | 44.01.160 | Lavatório de louça pequeno com coluna suspensa - linha especial | UN | 146 |  | 0
13.8 | 44.01.200 | Mictório de louça sifonado auto aspirante | UN | 9 |  | 0
13.9 | 44.01.310 | Tanque de louça com coluna de 30 litros | UN | 18 |  | 0
13.10 | 44.02.100 | Tampo/bancada em mármore nacional espessura de 3 cm | M2 | 141.51 |  | 0
13.11 | 44.02.200 | Tampo/bancada em concreto armado, revestido em aço inoxidável fosco polido | M2 | 219.34 |  | 0
13.12 | 43.02.140 | Chuveiro elétrico de 5.500 W / 220 V em PVC | UN | 16 |  | 0
13.13 | 44.03.210 | Ducha cromada simples | UN | 104 |  | 0
13.14 | 44.03.310 | Torneira de mesa para lavatório, acionamento hidromecânico, com registro integrado regulador de vazão, em latão cromado, DN= 1/2´ | UN | 208 |  | 0
13.15 | 44.03.360 | Ducha higiênica cromada | UN | 228 |  | 0
13.16 | 44.03.370 | Torneira curta com rosca para uso geral, em latão fundido sem acabamento, DN= 1/2´ | UN | 18 |  | 0
13.17 | 44.03.450 | Torneira longa sem rosca para uso geral, em latão fundido cromado | UN | 18 |  | 0
13.18 | 44.03.470 | Torneira de parede para pia com bica móvel e arejador, em latão fundido cromado | UN | 98 |  | 0
13.19 | CPU | Torneira com sensor para lavatório Cirurgico, funcionamento elétrico 110/220v. | un | 18 |  | 0
13.20 | CPU | Assento para bacia sanitária com abertura frontal, para pessoas com mobilidade reduzida | un | 113 |  | 0
13.21 | 44.20.230 | Tubo de ligação para sanitário | UN | 228 |  | 0
13.22 | 44.20.280 | Tampa de plástico para bacia sanitária | UN | 115 |  | 0
13.23 | 44.06.360 | Cuba em aço inoxidável simples de 500x400x200mm | UN | 70 |  | 0
13.24 | 44.01.850 | Cuba de louça de embutir redonda | UN | 97 |  | 0
13.25 | 44.06.250 | Cuba em aço inoxidável simples de 300 x 140mm | UN | 7 |  | 0
13.26 | 44.06.570 | Cuba em aço inoxidável simples de 700x600x450mm | UN | 7 |  | 0
13.27 | 44.20.620 | Válvula americana | UN | 111 |  | 0
13.28 | 44.20.650 | Válvula de metal cromado de 1´ | UN | 216 |  | 0
13.29 | 47.04.090 | Válvula de mictório antivandalismo, DN= 3/4´ | UN | 6 |  | 0
13.30 | 47.04.050 | Válvula de descarga antivandalismo, DN= 1 1/2´ | UN | 247 |  | 0
13.31 | 44.20.100 | Engate flexível metálico DN= 1/2´ | UN | 440 |  | 0
13.32 | 44.03.500 | Aparelho misturador de parede, para pia, com bica móvel, acabamento cromado | UN | 111 |  | 0
13.33 | 46.01.020 | Tubo de PVC rígido soldável marrom, DN= 25 mm, (3/4´), inclusive conexões | M | 4490.78 |  | 0
13.34 | 46.01.030 | Tubo de PVC rígido soldável marrom, DN= 32 mm, (1´), inclusive conexões | M | 347.25 |  | 0
13.35 | 46.01.040 | Tubo de PVC rígido soldável marrom, DN= 40 mm, (1 1/4´), inclusive conexões | M | 1651.73 |  | 0
13.36 | 46.01.050 | Tubo de PVC rígido soldável marrom, DN= 50 mm, (1 1/2´), inclusive conexões | M | 412.02 |  | 0
13.37 | 46.01.060 | Tubo de PVC rígido soldável marrom, DN= 60 mm, (2´), inclusive conexões | M | 112.97 |  | 0
13.38 | 46.01.070 | Tubo de PVC rígido soldável marrom, DN= 75 mm, (2 1/2´), inclusive conexões | M | 78.5 |  | 0
13.39 | 46.01.080 | Tubo de PVC rígido soldável marrom, DN= 85 mm, (3´), inclusive conexões | M | 78.5 |  | 0
13.40 | 46.02.010 | Tubo de PVC rígido branco, pontas lisas, soldável, linha esgoto série normal, DN= 40 mm, inclusive conexões | M | 1229.23 |  | 0
13.41 | 46.02.050 | Tubo de PVC rígido branco PxB com virola e anel de borracha, linha esgoto série normal, DN= 50 mm, inclusive conexões | M | 877.15 |  | 0
13.42 | 46.03.050 | Tubo de PVC rígido PxB com virola e anel de borracha, linha esgoto série reforçada ´R´, DN= 100 mm, inclusive conexões | M | 450 |  | 0
13.43 | 46.02.070 | Tubo de PVC rígido branco PxB com virola e anel de borracha, linha esgoto série normal, DN= 100 mm, inclusive conexões | M | 638.68 |  | 0
13.44 | 46.03.040 | Tubo de PVC rígido PxB com virola e anel de borracha, linha esgoto série reforçada ´R´, DN= 75 mm, inclusive conexões | M | 777.25 |  | 0
13.45 | 46.03.060 | Tubo de PVC rígido PxB com virola e anel de borracha, linha esgoto série reforçada ´R´. DN= 150 mm, inclusive conexões | M | 250 |  | 0
13.46 | 46.05.070 | Tubo PVC rígido, tipo Coletor Esgoto, junta elástica, DN= 300 mm, inclusive conexões | M | 260 |  | 0
13.47 | 46.05.090 | Tubo PVC rígido, tipo Coletor Esgoto, junta elástica, DN= 400 mm, inclusive conexões | M | 130 |  | 0
13.48 | 46.10.010 | Tubo de cobre classe A, DN= 15mm (1/2´), inclusive conexões | M | 309.51 |  | 0
13.49 | 46.10.020 | Tubo de cobre classe A, DN= 22mm (3/4´), inclusive conexões | M | 2902.3 |  | 0
13.50 | 46.10.030 | Tubo de cobre classe A, DN= 28mm (1´), inclusive conexões | M | 446.36 |  | 0
13.51 | 46.10.040 | Tubo de cobre classe A, DN= 35mm (1 1/4´), inclusive conexões | M | 33.6 |  | 0
13.52 | 46.10.050 | Tubo de cobre classe A, DN= 42mm (1 1/2´), inclusive conexões | M | 57 |  | 0
13.53 | 46.10.060 | Tubo de cobre classe A, DN= 54mm (2´), inclusive conexões | M | 117.55 |  | 0
13.54 | 46.10.070 | Tubo de cobre classe A, DN= 66mm (2 1/2´), inclusive conexões | M | 60.6 |  | 0
13.55 | 46.10.080 | Tubo de cobre classe A, DN= 79mm (3´), inclusive conexões | M | 45.2 |  | 0
13.56 | 46.10.090 | Tubo de cobre classe A, DN= 104mm (4´), inclusive conexões | M | 65.75 |  | 0
13.57 | 47.01.030 | Registro de gaveta em latão fundido sem acabamento, DN= 1´ | UN | 43 |  | 0
13.58 | 47.01.040 | Registro de gaveta em latão fundido sem acabamento, DN= 1 1/4´ | UN | 15 |  | 0
13.59 | 47.01.050 | Registro de gaveta em latão fundido sem acabamento, DN= 1 1/2´ | UN | 12 |  | 0
13.60 | 47.01.060 | Registro de gaveta em latão fundido sem acabamento, DN= 2´ | UN | 32 |  | 0
13.61 | 47.01.080 | Registro de gaveta em latão fundido sem acabamento, DN= 3´ | UN | 8 |  | 0
13.62 | 47.02.020 | Registro de gaveta em latão fundido cromado com canopla, DN= 3/4´ - linha especial | UN | 573 |  | 0
13.63 | 47.02.050 | Registro de gaveta em latão fundido cromado com canopla, DN= 1 1/2´ - linha especial | UN | 242 |  | 0
13.64 | 47.05.060 | Válvula de retenção horizontal em bronze, DN= 2 1/2´ | UN | 8 |  | 0
13.65 | 47.02.110 | Registro de pressão em latão fundido cromado com canopla, DN= 3/4´ - linha especial | UN | 113 |  | 0
13.66 | 49.01.030 | Caixa sifonada de PVC rígido de 150 x 150 x 50 mm, com grelha | UN | 315 |  | 0
13.67 | 49.04.010 | Ralo seco em PVC rígido de 100 x 40 mm, com grelha | UN | 315 |  | 0
13.68 | 49.05.040 | Ralo sifonado em ferro fundido de 150 x 240 x 75 mm, com grelha | UN | 10 |  | 0
13.69 | 49.03.020 | Caixa de gordura em alvenaria, 600 x 600 x 600 mm | UN | 8 |  | 0
13.70 | CPU | Caixa de esgoto/gordura em alvenaria, 100 x 100 x 100 cm | un | 27 |  | 0
13.71 | 49.06.010 | Grelha hemisférica em ferro fundido de 4" | UN | 9 |  | 0
13.72 | 49.12.110 | Poço de visita de 1,60 x 1,60 x 1,60 m - tipo PMSP | UN | 10 |  | 0
13.73 | 47.01.180 | Válvula de esfera monobloco em latão, passagem plena, acionamento com alavanca, DN= 3/4´ | UN | 17 |  | 0
13.74 | 47.01.190 | Válvula de esfera monobloco em latão, passagem plena, acionamento com alavanca, DN= 1´ | UN | 3 |  | 0
13.75 | 48.05.070 | Torneira de boia, tipo registro automático de entrada, DN= 3´ | UN | 4 |  | 0
13.76 | 47.01.090 | Registro de gaveta em latão fundido sem acabamento, DN= 4´ | UN | 3 |  | 0
13.77 | 47.01.040 | Registro de gaveta em latão fundido sem acabamento, DN= 1 1/4´ | UN | 4 |  | 0
13.78 | 44.03.825 | Misturador termostato para chuveiro ou ducha, acabamento cromado | UN | 117 |  | 0
13.79 | 30.08.030 | Assento articulado para banho, em alumínio com pintura epóxi de 700 x 450 mm | UN | 17 |  | 0
13.80 | 30.08.040 | Lavatório de louça para canto sem coluna para pessoas com mobilidade reduzida | UN | 106 |  | 0
13.81 | 46.08.030 | Tubo galvanizado sem costura schedule 40, DN= 1 1/4´, inclusive conexões | M | 235.2 |  | 0
13.82 | 47.02.110 | Registro de pressão em latão fundido cromado com canopla, DN= 3/4´ - linha especial | UN | 13 |  | 0
13.83 | 47.01.070 | Registro de gaveta em latão fundido sem acabamento, DN= 2 1/2´ | UN | 8 |  | 0
13.84 | 45.03.100 | Hidrômetro em bronze, diâmetro de 25 mm (1´) | UN | 1 |  | 0
13.85 | 45.03.110 | Hidrômetro em bronze, diâmetro de 40 mm (1 1/2´) | UN | 5 |  | 0
13.86 | 45.03.010 | Hidrômetro em ferro fundido, diâmetro 50 mm (2´) | UN | 1 |  | 0
13.87 | 45.03.030 | Hidrômetro em ferro fundido, diâmetro 100 mm (4´) | UN | 1 |  | 0
13.88 | 48.02.008 | Reservatório de fibra de vidro - capacidade de 15.000 litros | UN | 6 |  | 0
14.0 |  | DETECÇÃO,COMBATE E PREVENÇÃO Á INCENDIO |  |  |  | 0
14.1 | 46.08.080 | Tubo galvanizado sem costura schedule 40, DN= 3´, inclusive conexões | M | 576.2 |  | 0
14.2 | 46.08.100 | Tubo galvanizado sem costura schedule 40, DN= 4´, inclusive conexões | M | 24.6 |  | 0
14.3 | 47.01.080 | Registro de gaveta em latão fundido sem acabamento, DN= 3´ | UN | 4 |  | 0
14.4 | 47.01.090 | Registro de gaveta em latão fundido sem acabamento, DN= 4´ | UN | 4 |  | 0
14.5 | 47.05.280 | Válvula globo angular de 45° em bronze, DN= 2 1/2´ | UN | 32 |  | 0
14.6 | 50.01.090 | Botoeira para acionamento de bomba de incêndio tipo quebra-vidro | UN | 30 |  | 0
14.7 | 50.01.330 | Abrigo de hidrante de 2 1/2´ completo - inclusive mangueira de 30 m (2 x 15 m) | UN | 30 |  | 0
14.8 | 50.01.190 | Tampão de engate rápido em latão, DN= 2 1/2´, com corrente | UN | 32 |  | 0
14.9 | 50.01.210 | Chave para conexão de engate rápido | UN | 30 |  | 0
14.10 | 50.05.230 | Sirene audiovisual tipo endereçável | UN | 30 |  | 0
14.11 | 50.05.430 | Detector óptico de fumaça com base endereçável | UN | 432 |  | 0
14.12 | 50.05.450 | Acionador manual quebra-vidro endereçável | UN | 30 |  | 0
14.13 | 50.05.260 | Bloco autônomo de iluminação de emergência com autonomia mínima de 1 hora, equipado com 2 lâmpadas de 11 W | UN | 510 |  | 0
14.14 | 50.10.140 | Extintor manual de gás carbônico 5 BC - capacidade de 6 kg | UN | 79 |  | 0
14.15 | 50.10.058 | Extintor manual de pó químico seco BC - capacidade de 4 kg | UN | 79 |  | 0
14.16 | 50.10.100 | Extintor manual de água pressurizada - capacidade de 10 litros | UN | 57 |  | 0
14.17 | 50.05.060 | Central de iluminação de emergência, completa, para até 6.000 W | UN | 2 |  | 0
14.18 | COTAÇÃO | Painel de sinalização de bomba de incêndio, conforme norma NBR-13.714 | un | 2 |  | 0
14.19 | COTAÇÃO | Quadro eletrico para acionamento de bomba de incêndio automatico | un | 2 |  | 0
14.20 | COTAÇÃO | Detector de temperatura, termovelocimétrico, com led indicativo e base acoplada | un | 432 |  | 0
14.21 | 40.11.230 | Relé de sobrecarga eletrônico para acoplamento direto, faixa de ajuste de 55 A até 250 A | UN | 2 |  | 0
14.22 | 47.05.390 | Válvula globo em bronze, classe 150 libras para vapor saturado e 300 libras para água, óleo e gás, DN= 2 1/2´ | UN | 18 |  | 0
14.23 | 47.01.070 | Registro de gaveta em latão fundido sem acabamento, DN= 2 1/2´ | UN | 4 |  | 0
14.24 | 46.08.070 | Tubo galvanizado sem costura schedule 40, DN= 2 1/2´, inclusive conexões | M | 284.89 |  | 0
14.25 | 50.10.096 | Extintor sobre rodas de pó químico seco BC - capacidade de 20 kg | UN | 20 |  | 0
14.26 | 38.05.040 | Eletroduto galvanizado a quente conforme NBR6323 - 3/4´ - com acessórios | M | 3844.28 |  | 0
14.27 | 38.05.060 | Eletroduto galvanizado a quente conforme NBR6323 - 1´ - com acessórios | M | 2272.71 |  | 0
14.28 | 40.07.010 | Caixa em PVC de 4´ x 2´ | UN | 248 |  | 0
14.29 | 40.02.020 | Caixa de passagem em chapa, com tampa parafusada, 100 x 100 x 80 mm | UN | 84 |  | 0
14.30 | 40.06.040 | Condulete metálico de 3/4´ | CJ | 315 |  | 0
14.31 | 40.06.060 | Condulete metálico de 1´ | CJ | 186 |  | 0
14.32 | 39.30.010 | Cabo torcido flexível de 2 x 2,5 mm², isolação em PVC antichama | M | 5911.6 |  | 0
14.33 | COTAÇÃO | Interface de Comunicação RS485 | pç | 1 |  | 0
14.34 | COTAÇÃO | Controlador Audio Visual LSCISO | pç | 16 |  | 0
14.35 | COTAÇÃO | Módulo Input Unit | pç | 1 |  | 0
14.36 | COTAÇÃO | Fonte de Alimentação em carregador flutuador de 05 Ah de 24V | pç | 2 |  | 0
14.37 | COTAÇÃO | Cabo de comunicação de 8 vias | m | 4604 |  | 0
15.0 |  | LIMPEZA E ARREMATE |  |  |  | 0
15.1 | 55.01.020 | Limpeza final da obra | M2 | 23915.01 |  | 0
16.0 |  | CONFORTO MECANICO,EQUIPAMENTOS E SISTEMAS |  |  |  | 0
16.1 | COTAÇÃO | Sistema de Climatização de expansão indireta formado por 3 chiller's de 150 TR's capacidade unitária nominal, 04 bombas de água gelada, climatizadores, fan&coil's / fancoletes, rede hidráulica isolada, interligações elétricas / controles, quadros elétricos, dutos de insulflamento e retorno, grelhas, difusores e sistema de ventilação e exaustão da cozinha (conforme NBR14518), exaustões para ambientes sem ventilação natural e pressurização das escadas. | gl | 1 |  | 0
16.2 | COTAÇÃO | Sistema de aquecimento solar com capacidade de 13.000L, composto de 50 placas coletoras, reservatórios térmicos, bombas de circulação e recirculação, painél sinótrico e quadro de comando de acionamento das bombas - conforme memorial descritivo e projetos | gl | 1 |  | 0
16.3 | COTAÇÃO | Sistema de BOILER CAPACIDADE 13.000L, composto por 2 boiller de 5000l + 1 de 3000l , reservatórios térmicos, bombas de circulação e recirculação, painél sinótrico e quadro de comando de acionamento das bombas - conforme memorial descritivo. | vb | 1 |  | 0
16.4 | COTAÇÃO | Manometro tipo magnahelic - para isolamentos | unid | 18 |  | 0
16.5 | COTAÇÃO | Execução das instalações para Heliponto- Balisamento, pintura demarcatória, instalações e equipamentos para combate a incendio | gl | 1 |  | 0
16.6 | COTAÇÃO | Sistema de Climatização de expansão indireta formado por 1 chiller's de 175 TR's capacidade unitária nominal, 02 bombas de água gelada, climatizadores, fan&coil's / fancoletes, rede hidráulica isolada, interligações elétricas / controles, quadros elétricos, dutos de insulflamento e retorno, grelhas, difusores, exaustõres para ambientes sem ventilação natural e pressurização das escadas. (BLOCO II - SERVIÇOS E ADMINISTRAÇÃO) | gl | 1 |  | 0
16.7 | COTAÇÃO | Sistema de Climatização de expansão indireta formado por 1 chiller's de 90 TR's capacidade unitária nominal, 02 bombas de água gelada, climatizadores, fan&coil's / fancoletes, rede hidráulica isolada, interligações elétricas / controles, quadros elétricos, dutos de insulflamento e retorno, grelhas, difusores, exaustõres para ambientes sem ventilação natural e pressurização das escadas. (BLOCO III - HEMODIALISE /FISIOTERAPIA) | gl | 1 |  | 0
16.8 | COTAÇÃO | Sistema fotovoltaica formado por 100 placas de 54,5kWp com geração de 6.435 Wh, licenças de software, instalação e mão de obra para comissionamento e startup. | vb | 1 |  | 0
17.0 |  | PAVIMENTAÇÃO,FECHAMENTO EXTERNO E COMUNICAÇÃO VISUAL |  |  |  | 0
17.1 | 54.01.030 | Abertura e preparo de caixa até 40 cm, compactação do subleito mínimo de 95% do PN e transporte até o raio de 1 km | M2 | 8821.19 |  | 0
17.2 | 54.01.210 | Base de brita graduada | M3 | 882.12 |  | 0
17.3 | 54.04.350 | Pavimentação em lajota de concreto 35 MPa, espessura 8 cm, tipos: raquete, retangular, sextavado e 16 faces, com rejunte em areia | M2 | 7457.13 |  | 0
17.4 | 54.06.020 | Guia pré-moldada curva tipo PMSP 100 - fck 25 MPa | M | 101.9 |  | 0
17.5 | 54.06.040 | Guia pré-moldada reta tipo PMSP 100 - fck 25 MPa | M | 1417.9 |  | 0
17.6 | 54.06.110 | Base em concreto com fck de 25 MPa, para guias, sarjetas ou sarjetões | M3 | 113.83 |  | 0
17.7 | 54.06.170 | Sarjeta ou sarjetão moldado no local, tipo PMSP em concreto com fck 25 MPa | M3 | 26.18 |  | 0
17.8 | 34.02.100 | Plantio de grama esmeralda em placas (jardins e canteiros) | M2 | 2335.07 |  | 0
17.9 | 34.01.010 | Terra vegetal orgânica comum | M3 | 233.51 |  | 0
17.10 | 34.04.280 | Árvore ornamental tipo Manacá-da-serra | UN | 30 |  | 0
17.11 | 34.04.360 | Árvore ornamental tipo coqueiro Jerivá - h= 4,00 m | UN | 40 |  | 0
17.12 | 54.07.040 | Passeio em mosaico português | M2 | 1774.85 |  | 0
17.13 | 11.03.090 | Concreto preparado no local, fck = 20 MPa | M3 | 215.6 |  | 0
17.14 | 97.02.030 | Placa comemorativa em aço inoxidável escovado | M2 | 1.6 |  | 0
17.15 | 97.02.190 | Placa de identificação em acrílico com texto em vinil | M2 | 15 |  | 0
17.16 | 70.03.009 | Placa para sinalização viária em chapa de alumínio, totalmente refletiva com película III/III - área maior que 2,0 m² | M2 | 11.4 |  | 0
17.17 | 02.10.050 | Locação para muros, cercas e alambrados | M | 681.87 |  | 0
17.18 | 06.02.020 | Escavação manual em solo de 1ª e 2ª categoria em vala ou cava até 1,5 m | M3 | 510.27 |  | 0
17.19 | 06.11.040 | Reaterro manual apiloado sem controle de compactação | M3 | 256.22 |  | 0
17.20 | 06.14.020 | Carga manual de solo | M3 | 433.17 |  | 0
17.21 | 09.01.020 | Forma em madeira comum para fundação | M2 | 328.9 |  | 0
17.22 | 10.01.040 | Armadura em barra de aço CA-50 (A ou B) fyk = 500 MPa | KG | 17494.2 |  | 0
17.23 | 11.01.290 | Concreto usinado, fck = 25 MPa - para bombeamento | M3 | 396.34 |  | 0
17.24 | 11.16.040 | Lançamento e adensamento de concreto ou massa em fundação | M3 | 396.34 |  | 0
17.25 | 11.18.040 | Lastro de pedra britada | M3 | 127.94 |  | 0
17.26 | 12.01.041 | Broca em concreto armado diâmetro de 25 cm - completa | M | 937.5 |  | 0
17.27 | 14.10.121 | Alvenaria de bloco de concreto de vedação de 19 x 19 x 39 cm - classe C | M2 | 1397.45 |  | 0
17.28 | 17.02.020 | Chapisco | M2 | 1127.18 |  | 0
17.29 | 17.02.120 | Emboço comum | M2 | 1127.18 |  | 0
17.30 | 34.05.260 | Gradil em aço galvanizado eletrofundido, malha 65 x 132 mm e pintura eletrostática | M2 | 878.5 |  | 0
18.0 |  | READEQUAÇÃO E REALOCAÇÃO DOS SERVIÇOS PERIFÉRICOS |  |  |  | 0
READEQUAÇÃO DE REDE
18.1 | 04.17.200 | Remoção de braçadeira para passagem de cordoalha | UN | 2 |  | 0
18.2 | 04.18.270 | Remoção de chave fusível indicadora tipo Matheus | UN | 3 |  | 0
18.3 | 04.18.280 | Remoção de chave seccionadora tripolar seca mecanismo de manobra frontal | UN | 2 |  | 0
18.4 | 04.18.320 | Remoção de cinta de fixação de eletroduto ou sela para cruzeta em poste | UN | 14 |  | 0
18.5 | 04.18.360 | Remoção de condutor aparente diâmetro externo acima de 6,5 mm | M | 15 |  | 0
18.6 | 04.18.410 | Remoção de cordoalha ou cabo de cobre nu | M | 20 |  | 0
18.7 | 04.18.470 | Remoção de cruzeta de madeira | UN | 22 |  | 0
18.8 | 04.19.140 | Remoção de isolador tipo castanha e gancho de sustentação | UN | 4 |  | 0
18.9 | 04.19.160 | Remoção de isolador tipo disco completo e gancho de suspensão | UN | 30 |  | 0
18.10 | 04.19.180 | Remoção de isolador tipo pino, inclusive o pino | UN | 21 |  | 0
18.11 | 04.20.100 | Remoção de mão francesa | UN | 21 |  | 0
18.12 | 04.21.050 | Remoção de pára-raios tipo cristal-valve em poste singelo ou estaleiro | UN | 6 |  | 0
18.13 | 04.21.130 | Remoção de poste de concreto | UN | 4 |  | 0
18.14 | 04.21.150 | Remoção de poste de madeira | UN | 1 |  | 0
18.15 | 04.21.300 | Remoção de suporte de transformador em poste singelo ou estaleiro | UN | 1 |  | 0
18.16 | 04.22.060 | Remoção de transformador de potência trifásico até 225 kVA, a óleo, em poste singelo | UN | 1 |  | 0
18.17 | 04.22.110 | Remoção de tubulação elétrica aparente com diâmetro externo até 50 mm | M | 6 |  | 0
18.18 | 04.01.020 | Retirada de divisória em placa de madeira ou fibrocimento tarugada | M2 | 330 |  | 0
|  | MONTAGEM DA REDE ELÉTRICA |  |  |  | 0
18.19 | 36.05.010 | Isolador tipo roldana para baixa tensão de 76 x 79 mm | UN | 4 |  | 0
18.20 | 36.05.040 | Isolador tipo disco para 15 kV de 6´ - 150 mm | UN | 30 |  | 0
18.21 | 36.05.080 | Isolador tipo pino para 15 kV, inclusive pino (poste) | UN | 21 |  | 0
18.22 | 36.07.060 | Para-raios de distribuição, classe 15 kV/10 kA, completo, encapsulado com polímero | UN | 6 |  | 0
18.23 | 36.20.140 | Cruzeta de madeira de 2400 mm | UN | 30 |  | 0
18.24 | 36.20.200 | Mão francesa de 700 mm | UN | 21 |  | 0
18.25 | 36.20.340 | Sela para cruzeta de madeira | UN | 30 |  | 0
18.26 | 36.20.360 | Suporte de transformador em poste ou estaleiro | UN | 1 |  | 0
18.27 | 68.01.650 | Poste de concreto circular, 200 kg, H = 12,00 m | UN | 11 |  | 0
18.28 | 68.02.010 | Estai | UN | 1 |  | 0
18.29 | 68.02.020 | Estrutura tipo M1 | UN | 4 |  | 0
18.30 | 68.02.040 | Estrutura tipo N3 | UN | 1 |  | 0
18.31 | 68.02.050 | Estrutura tipo M1 - N3 | UN | 2 |  | 0
18.32 | 68.02.060 | Estrutura tipo M4 | UN | 3 |  | 0
18.33 | 68.02.070 | Estrutura tipo N2 | UN | 2 |  | 0
18.34 | 68.20.040 | Braçadeira circular em aço carbono galvanizado, diâmetro nominal de 140 até 300 mm | UN | 14 |  | 0
19.0 |  | MONTAGEM EQUIPAMENTO DE COZINHA |  |  |  | 0
| A | SERVIÇOS | un
19.1 | COTAÇÃO | Transporte de equipamentos de cozinha posto obra | vb | 1 |  | 0
19.2 | COTAÇÃO | Mao de obra de Montagem dos equipamento de cozinha | un | 1 |  | 0
TOTAL | [5 empty] | 0
BDI SERVIÇOS |  |  |  | XX% |  | #VALUE!
TOTAL SERVIÇOS +BDI | [5 empty] | #VALUE!
20.0 |  | EQUIPAMENTOS E SISTEMAS |  |  |  | 0
20.1 | COTAÇÃO | Elevadores tipo maca/leito, cf. memorial descritivo para 09 paradas | un | 1 |  | 0
20.2 | COTAÇÃO | Elevadores tipo maca/leito, cf. memorial descritivo para 07 paradas | un | 2 |  | 0
20.3 | COTAÇÃO | Elevadores tipo maca/leito, cf. memorial descritivo para 06 paradas | un | 2 |  | 0
20.4 | COTAÇÃO | Elevador social conf. memorial descritivo para 02 paradas | un | 1 |  | 0
20.5 | COTAÇÃO | Monta-carga 2 paradas para Centro Cirúrgico/CME | un | 2 |  | 0
20.6 | COTAÇÃO | Câmara frigorífica para guarda de cadáveres, incluindo maca para armazenamento em aço inóx. | cj | 1 |  | 0
21.0 |  | FORNECIMENTO E MONTAGEM SISTEMA CME |  |  |  | 0
21.1 | COTAÇÃO | Auto clave | cj | 2 |  | 0
21.2 | COTAÇÃO | Peroxido de Hidrogenio | cj | 1 |  | 0
21.3 | COTAÇÃO | Termodesinfectora | cj | 2 |  | 0
21.4 | COTAÇÃO | Gabinete de secagem | cj | 2 |  | 0
21.5 | COTAÇÃO | Procesador ultrasonico | cj | 2 |  | 0
21.6 | COTAÇÃO | Suporte com rodizio para 12 cesto | cj | 10 |  | 0
21.7 | COTAÇÃO | Cesto Aramados | cj | 120 |  | 0
22.0 |  | FORNECIMENTO E MONTAGEM DE COZINHA INDUSTRIAL/HOSPITALAR |  |  |  | 0
| A | CAMARAS | un |  |  | 0
22.1 | COTAÇÃO | Estante 4 PL Perf Desm - Premium | un | 13 |  | 0
22.2 | COTAÇÃO | Camara Frigorifico p/Lixo - 6,29m² | un | 1 |  | 0
22.3 | COTAÇÃO | Antecamara- 4,79m² | un | 1 |  | 0
22.4 | COTAÇÃO | Camara Frigorifico p/Congelados - 5,43m² | un | 1 |  | 0
22.5 | COTAÇÃO | Camara Frigorifico p/ Congelados- 5,52m² | un | 1 |  | 0
22.6 | COTAÇÃO | Camara Frigorifico p/ Congelados- 11,4m² | un | 1 |  | 0
| B | LAVAGEM DE CARINHOS |  |  |  | 0
22.7 | COTAÇÃO | Carro Canton 16 GNS 1/1 Desm-Premium | un | 2 |  | 0
22.8 | COTAÇÃO | Carro Porta Pratos 4 Colunas Regul-Premium | un | 2 |  | 0
| C | INSPEÇÃO / RECEBIMENTO |  |  |  | 0
22.9 | COTAÇÃO | Balança Hibrida 41x57 Serial RS232 c/ Coluna MIC300H COD 120.104.005 | un | 1 |  | 0
22.10 | COTAÇÃO | Mesa Lisa Enc Premium | un | 1 |  | 0
22.11 | COTAÇÃO | Mesa c/ Cuba 1-50x40x25 (D) Premium | un | 1 |  | 0
22.12 | COTAÇÃO | Mesa Lisa Enc Premium | un | 1 |  | 0
| D | DML |  |  |  | 0
22.13 | COTAÇÃO | TANQUE INOX MOD: TFX22004 | un | 1 |  | 0
22.14 | COTAÇÃO | ESPECIAL | un | 1 |  | 0
| E | DESPENSA |  |  |  | 0
22.15 | COTAÇÃO | ESTANTE 4 PL LISO DESM PREMIUM | un | 14 |  | 0
| F | PREPARO DE CARNES |  |  |  | 0
22.16 | COTAÇÃO | Especial | un | 1 |  | 0
22.17 | COTAÇÃO | Picador de carne inox com pre cortador boca 98 2cv 1700w mod:psp-98m | un | 1 |  | 0
22.18 | COTAÇÃO | Amaciador de carne inox mod:abs | un | 1 |  | 0
22.19 | COTAÇÃO | Refrig vt premium 2 p gde in | un | 1 |  | 0
22.20 | COTAÇÃO | Mesa Lisa Enc Premium 1,0 | un | 2 |  | 0
22.21 | COTAÇÃO | Mesa Lisa Enc Premium 1,0 | un | 1 |  | 0
22.22 | COTAÇÃO | Mesa c/cuba 1+50x40x25 (e) premium 1,0 | un | 1 |  | 0
22.23 | COTAÇÃO | Carro Detr Quadr c pedal 68Lt - Premium | un | 1 |  | 0
| G | PREPARO DE MASSAS |  |  |  | 0
22.24 | COTAÇÃO | Amassadeira espiral monof. 2 veloc . 3cv 220v epoxi mod: AE 25L | un | 1 |  | 0
22.25 | COTAÇÃO | Mesa lisa enc premium 1,0 | un | 1 |  | 0
22.26 | COTAÇÃO | Mesa lisa enc premium 1,0 | un | 1 |  | 0
22.27 | COTAÇÃO | Mesa lisa enc premium 1,0 | un | 1 |  | 0
22.28 | COTAÇÃO | Mesa c/cuba 1+50x40x25 (e) premium 1,0 | un | 1 |  | 0
22.29 | COTAÇÃO | Carro Detr Quadr c pedal 68Lt - Premium | un | 1 |  | 0
| H | PREPARO DE CEREAIS |  |  |  | 0
22.30 | COTAÇÃO | Mesa lisa enc premium 1,0 | un | 1 |  | 0
22.31 | COTAÇÃO | Mesa lisa enc premium 1,0 | un | 1 |  | 0
22.32 | COTAÇÃO | Mesa lisa enc premium 1,0 | un | 1 |  | 0
22.33 | COTAÇÃO | Mesa c/cuba 1+50x40x25 (e) premium 1,0 | un | 1 |  | 0
22.34 | COTAÇÃO | Carro lavag de cereais 80LT - Premium | un | 1 |  | 0
22.35 | COTAÇÃO | Cortador de frios anodizado 1/3 cv com nr 12 mod:glp300 | un | 1 |  | 0
22.36 | COTAÇÃO | Carro Detr Quadr c pedal 68Lt - Premium | un | 1 |  | 0
| I | PREPARO DE LEGUMES |  |  |  | 0
22.37 | COTAÇÃO | Liquidificador alta rotação - 04 lts inmetro mod: ta-04 mbn | un | 1 |  | 0
22.38 | COTAÇÃO | Maquina descascar batatas 6kg 0,25cv mod: db-06 | un | 1 |  | 0
22.39 | COTAÇÃO | Processador de alim. C /6 discos (0,33cv) nr12+inmetro mod: pa-7 | un | 1 |  | 0
22.40 | COTAÇÃO | Mesa lisa enc premium 1,0 | un | 1 |  | 0
22.41 | COTAÇÃO | Mesa c/ Cuba 1-50x40x25 (E) Premium 1,0 | un | 1 |  | 0
22.42 | COTAÇÃO | Mesa lisa enc premium 1,0 | un | 2 |  | 0
22.43 | COTAÇÃO | Mesa lisa enc premium 1,0 | un | 1 |  | 0
22.44 | COTAÇÃO | Mesa c/ Cuba 1-50x40x25 (D) Premium 1,0 | un | 1 |  | 0
22.45 | COTAÇÃO | Carro Detr Quadr c pedal 68Lt - Premium | un | 1 |  | 0
| J | COCÇÃO |  |  |  | 0
22.46 | COTAÇÃO | Fogão gas glp 4b 40-d cen - ip - aço inox | un | 2 |  | 0
22.47 | COTAÇÃO | Chapa quente gas 2 z sobrep - linha premium | un | 1 |  | 0
22.48 | COTAÇÃO | Gabin base p cocção abe - linha premium | un | 1 |  | 0
22.49 | COTAÇÃO | Fritadeira elet split 20lt c/ gabi - linha premium | un | 2 |  | 0
22.50 | COTAÇÃO | Especial | un | 1 |  | 0
22.51 | COTAÇÃO | Caldeirao gas glp vapor 200lt am | un | 3 |  | 0
22.52 | COTAÇÃO | Especial | un | 1 |  | 0
22.53 | COTAÇÃO | Forno combinado 10ge - gi comb(380v) | un | 2 |  | 0
22.54 | COTAÇÃO | Mesa apoio forno comb - diversos | un | 2 |  | 0
| K | LAVAGEM DE BANDEJAS |  |  |  | 0
22.55 | COTAÇÃO | Guiche multibox c 12box - premium | un | 1 |  | 0
22.56 | COTAÇÃO | Estante 4pl perf desm - premium | un | 2 |  | 0
22.57 | COTAÇÃO | Maquina lavar louça - 150 gav/h c/ aquec. E BB mod : nt 810 | un | 1 |  | 0
22.58 | COTAÇÃO | Coifa p mll - premium | un | 1 |  | 0
22.59 | COTAÇÃO | Mesa p mll 2pes - premium | un | 2 |  | 0
22.60 | COTAÇÃO | Mesa lisa enc c fpd © - Premium 1,0 | un | 1 |  | 0
22.61 | COTAÇÃO | Mesa lisa enc premium 1,0 | un | 1 |  | 0
22.62 | COTAÇÃO | Mesa lisa enc premium 1,0 | un | 1 |  | 0
22.63 | COTAÇÃO | Mesa c/ cuba 1-50x40x25 ©premium 1,0 | un | 1 |  | 0
22.64 | COTAÇÃO | Carro detr quadr 68 lt - premium | un | 1 |  | 0
| L | LAVAGEM DE BANDEJAS |  |  |  | 0
22.65 | COTAÇÃO | Especial | un | 1 |  | 0
22.66 | COTAÇÃO | Estante 4 pl perf desm - premium | un | 3 |  | 0
| M | DISTRIBUIÇÃO |  |  |  | 0
22.67 | COTAÇÃO | Refrig vt premium 3 pt banc enc | un | 1 |  | 0
22.68 | COTAÇÃO | Balcão neutro liso cent 430 gab aberto cband tb-s | un | 1 |  | 0
22.69 | COTAÇÃO | Balcão refrig extreme 3 Gns gab aberto banc p fri vd cur ap cband tb-s | un | 1 |  | 0
22.70 | COTAÇÃO | Balcão aquec p aquec gn plus 4 Gns Gab aberto vd cur ap cband tb-s | un | 1 |  | 0
22.71 | COTAÇÃO | Balcão neutro liso cent prem.plus gab aberto cband tb-s | un | 1 |  | 0
22.72 | COTAÇÃO | Refresqueira eletrica 32 lts 2 sabores mod : jp II - Pa | un | 1 |  | 0
| N | REFEITORIO |  |  |  | 0
22.73 | COTAÇÃO | Carro canton 16 gns 1/1 desm - premium | un | 2 |  | 0
| O | DIETAS |  |  |  | 0
22.74 | COTAÇÃO | Fogão gas 4b sobrep - linha premium | un | 1 |  | 0
22.75 | COTAÇÃO | Gabin base p cocção abe - linha premium | un | 1 |  | 0
22.76 | COTAÇÃO | Banho maria elet 2 gn sobrep - linha premium | un | 1 |  | 0
22.77 | COTAÇÃO | Gabin base p cocção abe - linha premium | un | 1 |  | 0
22.78 | COTAÇÃO | Especial | un | 1 |  | 0
22.79 | COTAÇÃO | Refrig vt premium 2p gde in | un | 1 |  | 0
22.80 | COTAÇÃO | Liquidificador alta rotação - 02 lts inmetro mod: ta-02-n | un | 1 |  | 0
22.81 | COTAÇÃO | Mesa c/cuba 1-50x40x25 (e) premium 1,0 | un | 1 |  | 0
| P | DESJEJUM |  |  |  | 0
22.82 | COTAÇÃO | Refrig hz premium 2 pt banc enc | un | 1 |  | 0
22.83 | COTAÇÃO | Liquidificador alta rotação - 02 lts inmetro mod:ta-02-n | un | 2 |  | 0
22.84 | COTAÇÃO | Cortador de frios automatizado mod:axt / 30I c/sistema de segurança nr12 | un | 1 |  | 0
22.85 | COTAÇÃO | Mesa c/cuba 1-50x40x25 (e) premium 1,0 | un | 1 |  | 0
22.86 | COTAÇÃO | Mesa lisa enc premium 1,0 | un | 1 |  | 0
22.87 | COTAÇÃO | Especial | un | 1 |  | 0
22.88 | COTAÇÃO | Especial | un | 2 |  | 0
22.89 | COTAÇÃO | Especial | un | 1 |  | 0
| Q | MONTAGEM DE BANDEJAS |  |  |  | 0
22.90 | COTAÇÃO | Carro transp combinado aquec / refrig | un | 3 |  | 0
22.91 | COTAÇÃO | Balcão neutro liso enc prem. Plus gab aberto cband tb-s | un | 1 |  | 0
22.92 | COTAÇÃO | Balcão aquec p aquec gn 430 4 gns gab aberto cband tb-s | un | 1 |  | 0
22.93 | COTAÇÃO | Balcão refrig 304 4 gns gab aberto banc p fri cband tb-s | un | 1 |  | 0
22.94 | COTAÇÃO | Refresqueira eletrica 32 lts 2 sabores mod : jp II - Pa | un | 1 |  | 0
23.0 |  | SISTEMA DE CABINE ACUSTICA DE AUDIOMETRICA COM RAMPA DE ACESSO |  |  |  | 0
23.1 | COTAÇÃO | Cabine audiometrica acustica completa com rampa de acesso | un | 1 |  | 0
24.0 |  | GRUPO GERADOR |  |  |  | 0
24.1 | 36.08.290 | Grupo gerador com potência de 563/513 kVA, variação de + ou - 10% - completo | UN | 2 |  | 0
TOTAL | [5 empty] | 0
BDI EQUIPAMENTOS |  |  |  | YY% |  | #VALUE!
TOTAL EQUIPAMENTOS + BDI | [5 empty] | #VALUE!
25.0 |  | ADMINISTRAÇÃO LOCAL |  |  |  | #VALUE!
25.1 |  | Administração local | vb | 1 |  | 0
ZZ%
TOTAL | [5 empty] | #VALUE!

## Plan1 (hidden)
corte cimbramento
LAJE OSSO COBERTURA ESCADA 3 |  | COMPR | LARGURA | ALTURA | AREA | VOLUME | 140.69
| A1 | 16.99 | 0.7 | 4.27 | 11.89 | 50.78 | 7.27 | 3 | 4.27
| A2 | 74.55 | 30.52 | 4.27 | 2275.27 | 9715.39
| A3 | 2.43 | 27.79 | 4.27 | 67.53 | 288.35
| A4 | 5.26 | 5.05 | 4.27 | 26.56 | 113.42
| A5 | 3.21 | 1.63 | 4.27 | 5.23 | 22.34
| A6 | 38.59 | 5.06 | 4.27 | 195.27 | 833.78
| A7 | 3.2 | 1.68 | 4.27 | 5.38 | 22.96
| A8 | 5.2 | 5.07 | 4.27 | 26.36 | 112.57
|  | TOTAL |  |  | 2613.49 | 11159.59
HELIPONTO |  | COMPR | LARGURA | ALTURA | AREA | VOLUME | 133.42
[7 empty] | 1.92 | 3 | -1.08
COBERTURA ESCADA 1 E 2 |  | COMPR | LARGURA | ALTURA | AREA | VOLUME | 131.5
[7 empty] | 2.68 | 3 | -0.32
COBERTURA |  | COMPR | LARGURA | ALTURA | AREA | VOLUME | 128.82
[7 empty] | 4.12 | 3 | 1.12
6ºPAVIMENTO |  | COMPR | LARGURA | ALTURA | AREA | VOLUME | 124.7
[7 empty] | 4.12 | 3 | 1.12
5ºPAVIMENTO |  | COMPR | LARGURA | ALTURA | AREA | VOLUME | 120.58
[7 empty] | 4.12 | 3 | 1.12
4ºPAVIMENTO |  | COMPR | LARGURA | ALTURA | AREA | VOLUME | 116.46
| A19 | 17.05 | 24.87 | 0 | 424.03 | 0
| A18 | 17.05 | 24.87 | 0 | 424.03 | 0
| A17 | 17.05 | 24.87 | 0 | 424.03 | 0
| A16 | 26.4 | 30.57 | 0 | 807.05 | 0
| A15 | 5.27 | 5.05 | 0 | 26.61 | 0
| A14 | 3.24 | 1.62 | 0 | 5.25 | 0
| A13 | 16.96 | 5.29 | 0 | 89.72 | 0
| A12 | 4.6 | 3.92 | 0 | 18.03 | 0
| A11 | 17 | 5.29 | 0 | 89.93 | 0
| A10 | 3.2 | 1.68 | 0 | 5.38 | 0
| A9 | 5.2 | 5.07 | 0 | 26.36 | 0
|  | TOTAL |  |  | 2340.42 | 0
[7 empty] | 4.12 | 3 | 1.12
3ºPAVIMENTO |  | COMPR | LARGURA | ALTURA | AREA | VOLUME | 112.34
| A43 | 7.34 | 6.53 | 0 | 47.93 | 0
| A42 | 0.72 | 11.98 | 0 | 8.63 | 0
| A41 | 0.72 | 1.85 | 0.6 | 1.33 | 0.8 | 3.6 | 3 | 0.6
| A40 | 17.05 | 24.87 | 0.6 | 424.03 | 254.42
| A39 | 17.05 | 24.87 | 0.6 | 424.03 | 254.42
| A38 | 26.4 | 30.57 | 0.6 | 807.05 | 484.23
| A37 | 5.27 | 5.05 | 0.6 | 26.61 | 15.97
| A36 | 3.24 | 1.62 | 0.6 | 5.25 | 3.15
| A35 | 16.96 | 5.29 | 0.6 | 89.72 | 53.83
| A34 |  |  | 0.6 | 0 | 0
| A33 | 4.59 | 2.79 | 0.6 | 12.81 | 7.68
| A32 | 17 | 3.77 | 0.6 | 64.09 | 38.45
| A31 | 5.2 | 3.39 | 0.6 | 17.63 | 10.58
|  | TOTAL |  |  | 1929.11 | 1123.53
2ºPAVIMENTO | FIGURA | COMPR | LARGURA | ALTURA | AREA | VOLUME | 108.74
| A19 | 17.05 | 24.87 | 1.12 | 424.03 | 474.92 | 4.12 | 3 | 1.12
| A18 | 17.05 | 24.87 | 1.12 | 424.03 | 474.92
| A17 | 17.05 | 24.87 | 1.12 | 424.03 | 474.92
| A16 | 26.4 | 30.57 | 1.12 | 807.05 | 903.89
| A15 | 5.27 | 5.05 | 1.12 | 26.61 | 29.81
| A14 | 3.24 | 1.62 | 1.12 | 5.25 | 5.88
| A13 | 16.96 | 5.29 | 1.12 | 89.72 | 100.48
| A12 | 4.6 | 3.92 | 1.12 | 18.03 | 20.2
| A11 | 17 | 5.29 | 1.12 | 89.93 | 100.72
| A10 | 3.2 | 1.68 | 1.12 | 5.38 | 6.02
| A9 | 5.2 | 5.07 | 1.12 | 26.36 | 29.53
|  | TOTAL |  |  | 2340.42 | 2621.29
1ºPAVIMENTO | FIGURA | COMPR | LARGURA | ALTURA | AREA | VOLUME | 104.62
| A1 | 16.99 | 0.7 | 1.12 | 11.89 | 13.32 | 4.12 | 3 | 1.12
| A2 | 74.55 | 30.52 | 1.12 | 2275.27 | 2548.3
| A3 | 2.43 | 27.79 | 1.12 | 67.53 | 75.63
| A4 | 5.26 | 5.05 | 1.12 | 26.56 | 29.75
| A5 | 3.21 | 1.63 | 1.12 | 5.23 | 5.86
| A6 | 38.59 | 5.06 | 1.12 | 195.27 | 218.7
| A7 | 3.2 | 1.68 | 1.12 | 5.38 | 6.02
| A8 | 5.2 | 5.07 | 1.12 | 26.36 | 29.53
|  | TOTAL |  |  | 2613.49 | 2927.11
TÉRREO | [6 empty] | 100.5

## RESUMO
Obra: CONSTRUÇÃO DO HOSPITAL REGIONAL CIRCUITO DA FÉ E VALE HISTÓRICO
Local: CRUZEIRO
PLANILHA RESUMO
Item | Descrição dos Serviços | Valor Total | %
1.0 | SERVIÇO TÉCNICO ESPECIALIZADO | 0 | #VALUE!
2.0 | INICIO, APOIO E ADMINISTRAÇÃO DE OBRA | 0 | #VALUE!
3.0 | DEMOLIÇÃO SEM REAPROVEITAMENTO / MOVIMENTO DE TERRA | 0 | #VALUE!
4.0 | FUNDAÇÃO | 0 | #VALUE!
4.1 | SUPERESTRUTURA | 0 | #VALUE!
5.0 | ALVENARIA E ELEMENTO DIVISOR/COBERTURA | 0 | #VALUE!
6.0 | REVESTIMENTOS | 0 | #VALUE!
7.0 | FORRO | 0 | #VALUE!
8.0 | ESQUADRIAS, BRISES, PORTAS, MARCENARIAS, VIDROS, CORRIMÃO | 0 | #VALUE!
9.0 | IMPERMEABILIZAÇÃO,PROTEÇÃO E JUNTA | 0 | #VALUE!
10.0 | PINTURA | 0 | #VALUE!
11.0 | INSTALAÇÕES ELÉTRICAS,ELÉTRICAS ESPECIAIS E ELETRÔNICA | 0 | #VALUE!
12.0 | GASES ESPECIAIS | 0 | #VALUE!
13.0 | INSTALAÇÕES HIDRAULICAS | 0 | #VALUE!
14.0 | DETECÇÃO,COMBATE E PREVENÇÃO Á INCENDIO | 0 | #VALUE!
15.0 | LIMPEZA E ARREMATE | 0 | #VALUE!
16.0 | CONFORTO MECANICO,EQUIPAMENTOS E SISTEMAS | 0 | #VALUE!
17.0 | PAVIMENTAÇÃO,FECHAMENTO EXTERNO E COMUNICAÇÃO VISUAL | 0 | #VALUE!
18.0 | READEQUAÇÃO E REALOCAÇÃO DOS SERVIÇOS PERIFÉRICOS | 0 | #VALUE!
19.0 | MONTAGEM EQUIPAMENTO DE COZINHA | 0 | #VALUE!
BDI | TOTAL | 0 | SERVIÇOS
| XX% | #VALUE!
| TOTAL GERAL | #VALUE!
Item | Descrição dos Serviços | Valor Total | %
20.0 | EQUIPAMENTOS E SISTEMAS | 0 | #VALUE!
21.0 | FORNECIMENTO E MONTAGEM SISTEMA CME | 0 | #VALUE!
22.0 | FORNECIMENTO E MONTAGEM DE COZINHA INDUSTRIAL/HOSPITALAR | 0 | #VALUE!
23.0 | SISTEMA DE CABINE ACUSTICA DE AUDIOMETRICA COM RAMPA DE ACESSO | 0 | #VALUE!
24.0 | GRUPO GERADOR | 0 | #VALUE!
BDI | TOTAL | 0 | EQUIPAMENTOS
| YY% | #VALUE!
#VALUE!
25.0 | ADMINISTRAÇÃO LOCAL | #VALUE! | #VALUE!
BDI | ZZ% | #VALUE! | ADMINISTRAÇÃO
| TOTAL GERAL | #VALUE!

## cronograma físico-financeiro
Obra: CONSTRUÇÃO DO HOSPITAL REGIONAL CIRCUITO DA FÉ E VALE HISTÓRICO
Local: CRUZEIRO
CRONOGRAMA FISICO FINANCEIRO
|  |  |  | 1ª | 2ª | 3ª | 4ª | 5ª | 6ª | 7ª | 8ª | 9ª | 10ª | 11ª | 12ª | 13ª | 14ª | 15ª | 16ª | 17ª | 18ª | 19ª | 20ª | 21ª | 22ª | 23ª | 24ª
| Item | Serviços | Contrato | [24 empty] | TOTAL
| 1.0 | SERVIÇO TÉCNICO ESPECIALIZADO | 0 | 1ª: #DIV/0!; 2ª: #DIV/0!; 3ª: #DIV/0!; 4ª: #DIV/0!; 5ª: #DIV/0!; 6ª: #DIV/0!; 24ª: #DIV/0! | #DIV/0!
0
| 2.0 | INICIO, APOIO E ADMINISTRAÇÃO DE OBRA | 0 | #DIV/0! | #DIV/0! | #DIV/0! | #DIV/0! | #DIV/0! | #DIV/0! | #DIV/0! | #DIV/0! | #DIV/0! | #DIV/0! | #DIV/0! | #DIV/0! | #DIV/0! | #DIV/0! | #DIV/0! | #DIV/0! | #DIV/0! | #DIV/0! | #DIV/0! | #DIV/0! | #DIV/0! | #DIV/0! | #DIV/0! | #DIV/0! | #DIV/0!
0
| 3.0 | DEMOLIÇÃO SEM REAPROVEITAMENTO / MOVIMENTO DE TERRA | 0 | 2ª: #DIV/0!; 3ª: #DIV/0!; 4ª: #DIV/0!; 5ª: #DIV/0!; 6ª: #DIV/0!; 7ª: #DIV/0! | #DIV/0!
0
| 4.0 | FUNDAÇÃO | 0 | 4ª: #DIV/0!; 5ª: #DIV/0!; 6ª: #DIV/0!; 7ª: #DIV/0!; 8ª: #DIV/0!; 9ª: #DIV/0!; 10ª: #DIV/0!; 11ª: #DIV/0!; 12ª: #DIV/0!; 13ª: #DIV/0!; 14ª: #DIV/0!; 15ª: #DIV/0! | #DIV/0!
0
| 4.1 | SUPERESTRUTURA | 0 | 4ª: #DIV/0!; 5ª: #DIV/0!; 6ª: #DIV/0!; 7ª: #DIV/0!; 8ª: #DIV/0!; 9ª: #DIV/0!; 10ª: #DIV/0!; 11ª: #DIV/0!; 12ª: #DIV/0!; 13ª: #DIV/0!; 14ª: #DIV/0!; 15ª: #DIV/0! | #DIV/0!
0
| 5.0 | ALVENARIA E ELEMENTO DIVISOR/COBERTURA | 0 | 9ª: #DIV/0!; 10ª: #DIV/0!; 11ª: #DIV/0!; 12ª: #DIV/0!; 13ª: #DIV/0!; 14ª: #DIV/0!; 15ª: #DIV/0!; 16ª: #DIV/0!; 17ª: #DIV/0!; 18ª: #DIV/0!; 19ª: #DIV/0!; 20ª: #DIV/0!; 21ª: #DIV/0! | #DIV/0!
0
| 6.0 | REVESTIMENTOS | 0 | [9 empty] | #DIV/0! | #DIV/0! | #DIV/0! | #DIV/0! | #DIV/0! | #DIV/0! | #DIV/0! | #DIV/0! | #DIV/0! | #DIV/0! | #DIV/0! | #DIV/0! | #DIV/0! | #DIV/0! | #DIV/0! | #DIV/0!
0
| 7.0 | FORRO | 0 | 13ª: #DIV/0!; 14ª: #DIV/0!; 15ª: #DIV/0!; 16ª: #DIV/0!; 17ª: #DIV/0!; 18ª: #DIV/0!; 19ª: #DIV/0!; 20ª: #DIV/0!; 21ª: #DIV/0!; 22ª: #DIV/0! | #DIV/0!
0
| 8.0 | ESQUADRIAS, BRISES, PORTAS, MARCENARIAS, VIDROS, CORRIMÃO | 0 | 9ª: #DIV/0!; 10ª: #DIV/0!; 11ª: #DIV/0!; 12ª: #DIV/0!; 19ª: #DIV/0!; 20ª: #DIV/0!; 21ª: #DIV/0!; 22ª: #DIV/0!; 23ª: #DIV/0!; 24ª: #DIV/0! | #DIV/0!
0
| 9.0 | IMPERMEABILIZAÇÃO,PROTEÇÃO E JUNTA | 0 | 9ª: #DIV/0!; 10ª: #DIV/0!; 11ª: #DIV/0!; 12ª: #DIV/0!; 19ª: #DIV/0!; 20ª: #DIV/0!; 21ª: #DIV/0!; 22ª: #DIV/0!; 23ª: #DIV/0!; 24ª: #DIV/0! | #DIV/0!
0
| 10.0 | PINTURA | 0 | 17ª: #DIV/0!; 18ª: #DIV/0!; 19ª: #DIV/0!; 20ª: #DIV/0!; 21ª: #DIV/0!; 22ª: #DIV/0!; 23ª: #DIV/0!; 24ª: #DIV/0! | #DIV/0!
0
| 11.0 | INSTALAÇÕES ELÉTRICAS,ELÉTRICAS ESPECIAIS E ELETRÔNICA | 0 | [8 empty] | #DIV/0! | #DIV/0! | #DIV/0! | #DIV/0! | #DIV/0! | #DIV/0! | #DIV/0! | #DIV/0! | #DIV/0! | #DIV/0! | #DIV/0! | #DIV/0! | #DIV/0! | #DIV/0! | #DIV/0! | #DIV/0! | #DIV/0!
0
| 12.0 | GASES ESPECIAIS | 0 | 11ª: #DIV/0!; 12ª: #DIV/0!; 13ª: #DIV/0!; 14ª: #DIV/0!; 15ª: #DIV/0!; 16ª: #DIV/0!; 17ª: #DIV/0!; 18ª: #DIV/0!; 19ª: #DIV/0!; 20ª: #DIV/0!; 21ª: #DIV/0!; 22ª: #DIV/0!; 23ª: #DIV/0!; 24ª: #DIV/0! | #DIV/0!
0
| 13.0 | INSTALAÇÕES HIDRAULICAS | 0 | 11ª: #DIV/0!; 12ª: #DIV/0!; 13ª: #DIV/0!; 14ª: #DIV/0!; 15ª: #DIV/0!; 16ª: #DIV/0!; 17ª: #DIV/0!; 18ª: #DIV/0!; 19ª: #DIV/0!; 20ª: #DIV/0!; 21ª: #DIV/0!; 22ª: #DIV/0!; 23ª: #DIV/0!; 24ª: #DIV/0! | #DIV/0!
0
| 14.0 | DETECÇÃO,COMBATE E PREVENÇÃO Á INCENDIO | 0 | 11ª: #DIV/0!; 12ª: #DIV/0!; 13ª: #DIV/0!; 14ª: #DIV/0!; 15ª: #DIV/0!; 16ª: #DIV/0!; 17ª: #DIV/0!; 18ª: #DIV/0!; 19ª: #DIV/0!; 20ª: #DIV/0!; 21ª: #DIV/0!; 22ª: #DIV/0!; 23ª: #DIV/0!; 24ª: #DIV/0! | #DIV/0!
0
| 15.0 | LIMPEZA E ARREMATE | 0 | 23ª: #DIV/0!; 24ª: #DIV/0! | #DIV/0!
0
| 16.0 | CONFORTO MECANICO,EQUIPAMENTOS E SISTEMAS | 0 | 14ª: #DIV/0!; 15ª: #DIV/0!; 16ª: #DIV/0!; 17ª: #DIV/0!; 18ª: #DIV/0!; 19ª: #DIV/0!; 20ª: #DIV/0!; 21ª: #DIV/0!; 22ª: #DIV/0!; 23ª: #DIV/0!; 24ª: #DIV/0! | #DIV/0!
0
| 17.0 | PAVIMENTAÇÃO,FECHAMENTO EXTERNO E COMUNICAÇÃO VISUAL | 0 | 7ª: #DIV/0!; 8ª: #DIV/0!; 10ª: #DIV/0!; 11ª: #DIV/0!; 12ª: #DIV/0!; 13ª: #DIV/0!; 14ª: #DIV/0!; 15ª: #DIV/0!; 16ª: #DIV/0!; 18ª: #DIV/0!; 19ª: #DIV/0!; 20ª: #DIV/0!; 24ª: #DIV/0! | #DIV/0!
0
| 18.0 | READEQUAÇÃO E REALOCAÇÃO DOS SERVIÇOS PERIFÉRICOS | 0 | 4ª: #DIV/0!; 5ª: #DIV/0!; 6ª: #DIV/0!; 7ª: #DIV/0! | #DIV/0!
0
| 19.0 | MONTAGEM EQUIPAMENTO DE COZINHA | 0 | 20ª: #DIV/0!; 21ª: #DIV/0! | #DIV/0!
0
| BDI | TOTAL | 0 | 0 | 0 | 0 | 0 | 0 | 0 | 0 | 0 | 0 | 0 | 0 | 0 | 0 | 0 | 0 | 0 | 0 | 0 | 0 | 0 | 0 | 0 | 0 | 0 | 0
|  | XX% | #VALUE! | #VALUE! | #VALUE! | #VALUE! | #VALUE! | #VALUE! | #VALUE! | #VALUE! | #VALUE! | #VALUE! | #VALUE! | #VALUE! | #VALUE! | #VALUE! | #VALUE! | #VALUE! | #VALUE! | #VALUE! | #VALUE! | #VALUE! | #VALUE! | #VALUE! | #VALUE! | #VALUE! | #VALUE! | #VALUE!
|  | TOTAL GERAL | #VALUE! | #VALUE! | #VALUE! | #VALUE! | #VALUE! | #VALUE! | #VALUE! | #VALUE! | #VALUE! | #VALUE! | #VALUE! | #VALUE! | #VALUE! | #VALUE! | #VALUE! | #VALUE! | #VALUE! | #VALUE! | #VALUE! | #VALUE! | #VALUE! | #VALUE! | #VALUE! | #VALUE! | #VALUE! | #VALUE!
|  | TOTAL ACUMULADO | #VALUE! | #VALUE! | #VALUE! | #VALUE! | #VALUE! | #VALUE! | #VALUE! | #VALUE! | #VALUE! | #VALUE! | #VALUE! | #VALUE! | #VALUE! | #VALUE! | #VALUE! | #VALUE! | #VALUE! | #VALUE! | #VALUE! | #VALUE! | #VALUE! | #VALUE! | #VALUE! | #VALUE! | #VALUE! | #VALUE!
| 20.0 | EQUIPAMENTOS E SISTEMAS | 0
[13 empty] | #DIV/0! | #DIV/0! | #DIV/0! | #DIV/0! | #DIV/0! | #DIV/0! | #DIV/0! | #DIV/0! | #DIV/0! | #DIV/0! | #DIV/0! | #DIV/0! | #DIV/0! | #DIV/0! | #DIV/0! | #DIV/0!
| 21.0 | FORNECIMENTO E MONTAGEM SISTEMA CME | 0 | [24 empty] | 0
[12 empty] | #DIV/0! | #DIV/0! | #DIV/0! | #DIV/0! | #DIV/0! | #DIV/0! | #DIV/0! | #DIV/0! | #DIV/0! | #DIV/0! | #DIV/0! | #DIV/0! | #DIV/0! | #DIV/0! | #DIV/0! |  | #DIV/0!
| 22.0 | FORNECIMENTO E MONTAGEM DE COZINHA INDUSTRIAL/HOSPITALAR | 0 | [24 empty] | 0
#REF! | [12 empty] | #DIV/0! | #DIV/0! | #DIV/0! | #DIV/0! | #DIV/0! | #DIV/0! | #DIV/0! | #DIV/0! | #DIV/0! | #DIV/0! | #DIV/0! | #DIV/0! | #DIV/0! | #DIV/0! | #DIV/0! | #DIV/0!
| 23.0 | SISTEMA DE CABINE ACUSTICA DE AUDIOMETRICA COM RAMPA DE ACESSO | 0 | [24 empty] | 0
|  |  |  | 24ª: #DIV/0! | #DIV/0!
| 24.0 | GRUPO GERADOR | 0 | [24 empty] | 0
|  |  |  | 1ª: #DIV/0!; 3ª: #DIV/0!; 5ª: #DIV/0!; 7ª: #DIV/0!; 9ª: #DIV/0!; 11ª: #DIV/0!; 13ª: #DIV/0!; 15ª: #DIV/0!; 17ª: #DIV/0!; 19ª: #DIV/0!; 21ª: #DIV/0!; 23ª: #DIV/0! | #DIV/0!
0
| BDI | TOTAL | 0 | 0 | 0 | 0 | 0 | 0 | 0 | 0 | 0 | 0 | 0 | 0 | 0 | 0 | 0 | 0 | 0 | 0 | 0 | 0 | 0 | 0 | 0 | 0 | 0 | 0
|  | YY% | #VALUE! | #VALUE! | #VALUE! | #VALUE! | #VALUE! | #VALUE! | #VALUE! | #VALUE! | #VALUE! | #VALUE! | #VALUE! | #VALUE! | #VALUE! | #VALUE! | #VALUE! | #VALUE! | #VALUE! | #VALUE! | #VALUE! | #VALUE! | #VALUE! | #VALUE! | #VALUE! | #VALUE! | #VALUE! | #VALUE!
|  | TOTAL GERAL | #VALUE! | #VALUE! | #VALUE! | #VALUE! | #VALUE! | #VALUE! | #VALUE! | #VALUE! | #VALUE! | #VALUE! | #VALUE! | #VALUE! | #VALUE! | #VALUE! | #VALUE! | #VALUE! | #VALUE! | #VALUE! | #VALUE! | #VALUE! | #VALUE! | #VALUE! | #VALUE! | #VALUE! | #VALUE! | #VALUE!
|  | TOTAL ACUMULADO | #VALUE! | #VALUE! | #VALUE! | #VALUE! | #VALUE! | #VALUE! | #VALUE! | #VALUE! | #VALUE! | #VALUE! | #VALUE! | #VALUE! | #VALUE! | #VALUE! | #VALUE! | #VALUE! | #VALUE! | #VALUE! | #VALUE! | #VALUE! | #VALUE! | #VALUE! | #VALUE! | #VALUE! | #VALUE! | #VALUE!
| 25.0 | ADMINISTRAÇÃO LOCAL | #VALUE! | #VALUE! | #VALUE! | #VALUE! | #VALUE! | #VALUE! | #VALUE! | #VALUE! | #VALUE! | #VALUE! | #VALUE! | #VALUE! | #VALUE! | #VALUE! | #VALUE! | #VALUE! | #VALUE! | #VALUE! | #VALUE! | #VALUE! | #VALUE! | #VALUE! | #VALUE! | #VALUE! | #VALUE! | #VALUE!
|  | ZZ% | [25 empty] | 0
| BDI | TOTAL | #VALUE! | 0 | 0 | 0 | 0 | 0 | 0 | 0 | 0 | 0 | 0 | 0 | 0 | 0 | 0 | 0 | 0 | 0 | 0 | 0 | 0 | 0 | 0 | 0 | 0 | 0
|  | TOTAL GERAL | #VALUE! | #VALUE! | #VALUE! | #VALUE! | #VALUE! | #VALUE! | #VALUE! | #VALUE! | #VALUE! | #VALUE! | #VALUE! | #VALUE! | #VALUE! | #VALUE! | #VALUE! | #VALUE! | #VALUE! | #VALUE! | #VALUE! | #VALUE! | #VALUE! | #VALUE! | #VALUE! | #VALUE! | #VALUE! | #VALUE!
|  | TOTAL GERAL ACUMULADO |  | #VALUE! | #VALUE! | #VALUE! | #VALUE! | #VALUE! | #VALUE! | #VALUE! | #VALUE! | #VALUE! | #VALUE! | #VALUE! | #VALUE! | #VALUE! | #VALUE! | #VALUE! | #VALUE! | #VALUE! | #VALUE! | #VALUE! | #VALUE! | #VALUE! | #VALUE! | #VALUE! | #VALUE! | #VALUE!