## Plan1
CLIENTE: SECRETARIA DE ESTADO DA SAÚDE DE SÃO PAULO
OBRA: REFORMA E AMPLIAÇÃO DE SISTEMA DE CLIMATIZAÇÃO, VENTILAÇÃO E EXAUSTÃO MECÂNICA DO HOSPITAL GERAL DR. JOSÉ PANGELLA
LOCAL: AVENIDA MINISTRO PETRÔNIO PORTELA, 1800 - VILA PENTEADO - SÃO PAULO - SP
PLANILHA DETALHADA - POR FASE
ITEM | CÓDIGO |  | DESCRIÇÃO | UNID. | QUANT. | UNIT. | TOTAL
1.0 |  | SERVIÇO DE APOIO À OBRA |  |  |  |  | 0
1.1 |  | PLACAS DE IDENTIFICAÇÃO |  |  |  |  | 0
1.1.1 | 02.08.020 |  | Placa de identificação para obra | m² |  | 382.25 | 0
1.2 |  | CANTEIRO DE OBRAS |  |  |  |  | 0
1.2.1 | 02.02.140 |  | Locação de container tipo sanitário com 2 vasos sanitários, 2 lavatórios, 2 mictórios e 4 pontos para chuveiro - área mínima de 13,80 m² | unxmês |  | 823.9 | 0
1.2.2 | 02.02.150 |  | Locação de container tipo deposito - área mínima de 13,80 m² | unxmês |  | 531.57 | 0
1.2.3 | 02.02.130 |  | Locação de container tipo escritório com 1 vaso sanitário, 1 lavatório e 1 ponto para chuveiro - área mínima de 13,80 m² | unxmês |  | 778.17 | 0
1.2.4 |  |  | Adm Local | cj |  | 625200 | 0
1.3 |  | SERVIÇOS AUXILIARES |  |  |  |  | 0
1.3.1 | Com010 |  | Elevador sistema cremalheira, com cabine fechada, capacidade de carga 1.200kg (15 pessoas), torre de 24 m, até 5 paradas, com operador. | un x mês |  | 14851.18 | 0
1.4 |  | SERVIÇOS TÉCNICOS ESPECIALIZADOS |  |  |  |  | 0
1.4.1 | 01.17.161 |  | Projeto executivo de climatização em formato A0 | un |  | 2050.83 | 0
1.4.2 | COTAÇÃO |  | Start-up´s e testes, relatórios de comissionamentos (Filtragens, Amperagens...), Peças Sobressalentes, balanceamentos ar/água, As Built´s, Manuais do Sistema, etc... | vb |  | 89476.1 | 0
1.4.3 | 01.17.041 |  | Projeto executivo de arquitetura em formato A0 | un |  | 3132.96 | 0
1.4.4 | 01.02.071 |  | Parecer técnico de fundações, contenções e recomendações gerais para empreendimentos com área construída até 1.000 m² | un |  | 4649.13 | 0
1.4.5 | 01.17.061 |  | Projeto executivo de estrutura em formato A0 | un |  | 2318.67 | 0
1.4.6 | 01.17.111 |  | Projeto executivo de instalações elétricas em formato A1 | un |  | 783.1 | 0
1.4.7 | 01.17.121 |  | Projeto executivo de instalações elétricas em formato A0 | un |  | 1081.41 | 0
1.4.8 | 01.06.041 |  | Elaboração de projeto de adequação de entrada de energia elétrica junto a concessionária, com medição em média tensão e demanda acima de 300 kVA | un |  | 17135.1 | 0
1.4.9 | 01.17.071 |  | Projeto executivo de instalações hidráulicas em formato A1 | un |  | 727.39 | 0
1.4.10 | 01.17.081 |  | Projeto executivo de instalações hidráulicas em formato A0 | un |  | 967.71 | 0
1.4.11 | COTAÇÃO |  | Projeto executivo de gases medicinais em formato A0 | un |  | 1574 | 0
2.0 |  | CENTRAL DE ÁGUA GELADA - C.A.G. |  |  |  |  | 0
2.1 |  | SERVIÇO DE APOIO À OBRA |  |  |  |  | 0
2.1.1 |  | TAPUMES E PROTEÇÕES |  |  |  |  | 0
2.1.1.1 | 02.03.110 |  | Tapume móvel para fechamento de áreas | m² |  | 63.15 | 0
2.1.2 |  | SERVIÇOS AUXILIARES |  |  |  |  | 0
2.1.2.1 | 02.05.202 |  | Andaime torre metálico (1,5 x 1,5 m) com piso metálico | mxmês |  | 18.43 | 0
2.1.2.2 | 02.05.060 |  | Montagem e desmontagem de andaime torre metálica com altura até 10 m | m |  | 9.07 | 0
2.1.2.3 | 08.02.050 |  | Cimbramento tubular metálico | m³xmês |  | 4.72 | 0
2.1.2.4 | 08.02.060 |  | Montagem e desmontagem de cimbramento tubular metálico | m³ |  | 11.31 | 0
2.1.3 |  | RETIRADAS |  |  |  |  | 0
2.1.3.1 | 05.07.040 |  | Remoção de entulho separado de obra com caçamba metálica - terra, alvenaria, concreto, argamassa, madeira, papel, plástico ou metal | m³ |  | 88.73 | 0
2.2 |  | ESQUADRIAS METÁLICAS |  |  |  |  | 0
2.2.1 | 25.02.211 |  | Porta veneziana de abrir em alumínio, cor branca | m² |  | 957.3 | 0
2.2.2 | 24.02.060 |  | Porta/portão de abrir em chapa, sob medida | m² |  | 740.92 | 0
2.3 |  | PINTURA |  |  |  |  | 0
2.3.1 | 33.10.010 |  | Tinta látex antimofo em massa, inclusive preparo | m² |  | 18.52 | 0
2.3.2 | 33.07.300 |  | Proteção passiva contra incêndio com tinta intumescente, tempo requerido de resistência ao fogo TRRF = 60 minutos - aplicação em estrutura metálica | m² |  | 158.58 | 0
2.4 |  | IMPERMEABILIZAÇÃO |  |  |  |  | 0
2.4.1 | 32.16.010 |  | Impermeabilização em pintura de asfalto oxidado com solventes orgânicos, sobre massa | m² |  | 11.85 | 0
2.5 |  | INSTALAÇÃO ELÉTRICA |  |  |  |  | 0
2.5.1 |  | INFRAESTRUTURA |  |  |  |  | 0
2.5.1.1 | 38.06.040 |  | Eletroduto galvanizado a quente, pesado de 3/4´ - com acessórios | m |  | 34.42 | 0
2.5.1.2 | 38.06.100 |  | Eletroduto galvanizado a quente, pesado de 1 1/2´ - com acessórios | m |  | 60.77 | 0
2.5.1.3 | 38.06.080 |  | Eletroduto galvanizado a quente, pesado de 1 1/4´ - com acessórios | m |  | 52.36 | 0
2.5.1.4 | 38.06.120 |  | Eletroduto galvanizado a quente, pesado de 2´ - com acessórios | m |  | 71.4 | 0
2.5.1.5 | 38.06.140 |  | Eletroduto galvanizado a quente, pesado de 2 1/2´ - com acessórios | m |  | 94.03 | 0
2.5.1.6 | 38.06.160 |  | Eletroduto galvanizado a quente, pesado de 3´ - com acessórios | m |  | 114.19 | 0
2.5.1.7 | 38.21.120 |  | Eletrocalha lisa galvanizada a fogo, 100 x 50 mm, com acessórios | m |  | 48.98 | 0
2.5.1.8 | 38.21.150 |  | Eletrocalha lisa galvanizada a fogo, 250 x 50 mm, com acessórios | m |  | 72.44 | 0
2.5.1.9 | 38.22.620 |  | Tampa de encaixe para eletrocalha, galvanizada a fogo, L= 100mm | m |  | 20.21 | 0
2.5.1.10 | 38.22.650 |  | Tampa de encaixe para eletrocalha, galvanizada a fogo, L= 250mm | m |  | 44.21 | 0
2.5.1.11 | 38.07.210 |  | Vergalhão com rosca, porca e arruela de diâmetro 1/4´ (tirante) | m |  | 7.62 | 0
2.5.1.12 | 38.07.300 |  | Perfilado perfurado 38 x 38 mm em chapa #14 pré-zincada, com acessórios | m |  | 24.83 | 0
2.5.1.13 | 40.05.020 |  | Interruptor com 1 tecla simples e placa | cj |  | 18.18 | 0
2.5.1.14 | 41.13.200 |  | Luminária blindada, oval, de sobrepor ou arandela para lâmpada fluorescentes compacta | un |  | 79.38 | 0
2.5.1.15 | 41.07.450 |  | Lâmpada fluorescente compacta eletrônica "3U", base E27 de 25 W - 110 ou 220 V | un |  | 16.05 | 0
2.5.1.16 | 41.14.640 |  | Luminária retangular de embutir tipo calha aberta com refletor e aletas parabólicas para 2 lâmpadas fluorescentes tubulares de 28/54W | un |  | 101.68 | 0
2.5.1.17 | 41.07.060 |  | Lâmpada fluorescente tubular, base bipino bilateral de 28 W | un |  | 11.02 | 0
2.5.1.18 | 41.09.740 |  | Reator eletrônico de alto fator de potência com partida instantânea, para duas lâmpadas fluorescentes tubulares, base bipino bilateral, 28 W - 127 V - 220 V | un |  | 50.19 | 0
2.5.1.19 | 40.06.040 |  | Condulete metálico de 3/4´ | cj |  | 31.41 | 0
2.5.1.20 | 40.04.450 |  | Tomada 2P+T de 10 A - 250 V, completa | cj |  | 18.66 | 0
2.5.2 |  | QUADROS ELÉTRICOS |  |  |  |  | 0
2.5.2.1 | 37.04.260 |  | Quadro de distribuição universal de sobrepor, para disjuntores 24 DIN / 18 Bolt-on - 150 A - sem componentes | un |  | 525.26 | 0
2.5.2.2 | 37.04.270 |  | Quadro de distribuição universal de sobrepor, para disjuntores 34 DIN / 24 Bolt-on - 150 A - sem componentes | un |  | 594.52 | 0
2.5.2.3 | 37.04.290 |  | Quadro de distribuição universal de sobrepor, para disjuntores 56 DIN / 40 Bolt-on - 225 A - sem componentes | un |  | 919.22 | 0
2.5.2.4 | 37.04.300 |  | Quadro de distribuição universal de sobrepor, para disjuntores 70 DIN / 50 Bolt-on - 225 A - sem componentes | un |  | 1213.68 | 0
2.5.2.5 | 37.06.010 |  | Painel monobloco autoportante em chapa de aço de 2,0 mm de espessura, com proteção mínima IP 54 - sem componentes | m² |  | 2332.29 | 0
2.5.2.6 | 37.10.010 |  | Barramento de cobre nu | kg |  | 54.58 | 0
2.5.2.7 | 37.13.630 |  | Disjuntor termomagnético, bipolar 220/380 V, corrente de 10 A até 50 A | un |  | 90.9 | 0
2.5.2.8 | 37.13.660 |  | Disjuntor termomagnético, tripolar 220/380 V, corrente de 60 A até 100 A | un |  | 134.32 | 0
2.5.2.9 | 37.13.700 |  | Disjuntor série universal, em caixa moldada, térmico e magnético fixos, bipolar 480/600 V, corrente de 125 A | un |  | 531.8 | 0
2.5.2.10 | 37.13.740 |  | Disjuntor série universal, em caixa moldada, térmico fixo e magnético ajustável, tripolar 600 V, corrente de 700 A até 800 A | un |  | 5117.97 | 0
2.5.2.11 | 37.13.840 |  | Mini-disjuntor termomagnético, bipolar 220/380 V, corrente de 10 A até 32 A | un |  | 38.9 | 0
2.5.2.12 | 37.13.880 |  | Mini-disjuntor termomagnético, tripolar 220/380 V, corrente de 10 A até 32 A | un |  | 50.07 | 0
2.5.2.13 | 37.13.890 |  | Mini-disjuntor termomagnético, tripolar 220/380 V, corrente de 40 A até 50 A | un |  | 53.24 | 0
2.5.2.14 | 37.13.910 |  | Mini-disjuntor termomagnético, tripolar 400 V, corrente de 80 A até 125 A | un |  | 997.1 | 0
2.5.2.15 | 37.20.010 |  | Isolador em epóxi de 1 kV para barramento | un |  | 21.72 | 0
2.5.2.16 | 37.20.080 |  | Barra de neutro e/ou terra | un |  | 19.43 | 0
2.5.2.17 | 37.24.032 |  | Supressor de surto monofásico, Fase-Terra, In > ou = 20 kA, Imax. de surto de 50 até 80 Ka | un |  | 141.46 | 0
2.5.2.18 | 37.24.040 |  | Supressor de surto monofásico, Neutro-Terra, In > ou = 20 kA, Imax. de surto de 65 até 80 kA | un |  | 171.67 | 0
2.5.2.19 | 40.13.010 |  | Chave comutadora para amperímetro | un |  | 105.44 | 0
2.5.2.20 | 40.13.040 |  | Amperímetro de ferro móvel de 96 x 96 mm, para ligação em transformador de corrente, escala fixa de 0 A/50 A até 0 A/2,0 kA | un |  | 332.52 | 0
2.5.2.21 | 40.14.010 |  | Chave comutadora para voltímetro | un |  | 86.17 | 0
2.5.2.22 | 40.14.030 |  | Voltímetro de ferro móvel de 96 x 96 mm, escalas variáveis de 0/150 V, 0/250 V, 0/300 V, 0/500 V e 0/600 V | un |  | 190.09 | 0
2.6 |  | INSTALAÇÃO HIDRÁULICA |  |  |  |  | 0
2.6.1 |  | DRENAGEM DE CLIMATIZAÇÃO |  |  |  |  | 0
2.6.1.1 | 46.01.030 |  | Tubo de PVC rígido soldável marrom, DN= 32 mm, (1´), inclusive conexões | m |  | 27.78 | 0
2.6.1.2 | 46.01.050 |  | Tubo de PVC rígido soldável marrom, DN= 50 mm, (1 1/2´), inclusive conexões | m |  | 35.72 | 0
2.6.1.3 | 06.01.020 |  | Escavação manual em solo de 1ª e 2ª categoria em campo aberto | m³ |  | 37.13 | 0
2.6.1.4 | 06.11.040 |  | Reaterro manual apiloado sem controle de compactação | m³ |  | 13.86 | 0
2.7 |  | CLIMATIZAÇÃO |  |  |  |  | 0
2.7.1 |  | EQUIPAMENTOS |  |  |  |  | 0
2.7.1.1 | 61.10.012 |  | Unidade resfriadora de líquidos com condensação à ar - Chiller - 30 RB A – 80 TR/220V + Interligação HD Conforme folha DET 02/02 | un |  | 224403.11 | 0
2.7.1.2 | 43.10.090 |  | Conjunto motor-bomba (centrífuga) 20 cv, monoestágio, Hman= 40 a 70 mca, Q= 76 a 28 m³/h + Interligação HD Conforme folha DET 02/02 | un |  | 10075.53 | 0
2.7.2 |  | QUADRO DA CAG |  |  |  |  | 0
2.7.2.1 | 37.04.300 |  | Quadro de distribuição universal de sobrepor, para disjuntores 70 DIN / 50 Bolt-on - 225 A - sem componentes | un |  | 1213.68 | 0
2.7.2.2 | 37.10.010 |  | Barramento de cobre nu | kg |  | 54.58 | 0
2.7.2.3 | 37.13.650 |  | Disjuntor termomagnético, tripolar 220/380 V, corrente de 10 A até 50 A | un |  | 117.77 | 0
2.7.2.4 | 37.13.720 |  | Disjuntor série universal, em caixa moldada, térmico fixo e magnético ajustável, tripolar 600 V, corrente de 300 A até 400 A | un |  | 1826.69 | 0
2.7.2.5 | 37.20.010 |  | Isolador em epóxi de 1 kV para barramento | un |  | 21.72 | 0
2.7.2.6 | 37.20.080 |  | Barra de neutro e/ou terra | un |  | 19.43 | 0
2.7.2.7 | 37.24.031 |  | Supressor de surto monofásico, Fase-Terra, In 4 a 11 kA, Imax. de surto de 12 até 15 kA | un |  | 85.19 | 0
2.7.2.8 | 37.24.040 |  | Supressor de surto monofásico, Neutro-Terra, In > ou = 20 kA, Imax. de surto de 65 até 80 kA | un |  | 171.67 | 0
2.7.3 |  | QUADRO DAS BAGS (OPERANTE+RESERVA) |  |  |  |  | 0
2.7.3.1 | 37.04.300 |  | Quadro de distribuição universal de sobrepor, para disjuntores 70 DIN / 50 Bolt-on - 225 A - sem componentes | un |  | 1213.68 | 0
2.7.3.2 | 37.10.010 |  | Barramento de cobre nu | kg |  | 54.58 | 0
2.7.3.3 | 37.11.060 |  | Base de fusível NH até 125 A, com fusível | un |  | 69.53 | 0
2.7.3.4 | 37.13.650 |  | Disjuntor termomagnético, tripolar 220/380 V, corrente de 10 A até 50 A | un |  | 117.77 | 0
2.7.3.5 | 37.13.660 |  | Disjuntor termomagnético, tripolar 220/380 V, corrente de 60 A até 100 A | un |  | 134.32 | 0
2.7.3.6 | 37.13.720 |  | Disjuntor série universal, em caixa moldada, térmico fixo e magnético ajustável, tripolar 600 V, corrente de 300 A até 400 A | un |  | 1826.69 | 0
2.7.3.7 | 37.13.800 |  | Mini-disjuntor termomagnético, unipolar 127/220 V, corrente de 10 A até 32 A | un |  | 14.89 | 0
2.7.3.8 | 37.19.020 |  | Transformador de corrente 200-5 A até 600-5 A, janela | un |  | 250.86 | 0
2.7.3.9 | 37.20.010 |  | Isolador em epóxi de 1 kV para barramento | un |  | 21.72 | 0
2.7.3.10 | 37.20.030 |  | Régua de bornes para 9 polos de 600 V / 50 A | un |  | 20.54 | 0
2.7.3.11 | 37.21.010 |  | Capacitor de potência trifásico de 10 kVAr, 220 V/60 Hz, para correção de fator de potência | un |  | 710.74 | 0
2.7.3.12 | 37.22.010 |  | Transformador monofásico de comando de 200 VA classe 0,6 kV, a seco | un |  | 329.34 | 0
2.7.3.13 | 39.03.160 |  | Cabo de cobre de 1,5 mm², isolamento 0,6/1 kV - isolação em PVC 70°C | m |  | 2.55 | 0
2.7.3.14 | 40.10.020 |  | Contator de potência 9 A - 2na+2nf | un |  | 176.03 | 0
2.7.3.15 | 40.10.040 |  | Contator de potência 12 A - 2na+2nf | un |  | 194.97 | 0
2.7.3.16 | 40.10.132 |  | Contator de potência 65 A - 2na+2nf | un |  | 727.46 | 0
2.7.3.17 | 40.10.500 |  | Minicontator auxiliar - 4na | un |  | 80.38 | 0
2.7.3.18 | 40.10.510 |  | Contator auxiliar - 2na+2nf | un |  | 100.09 | 0
2.7.3.19 | 40.10.520 |  | Contator auxiliar - 4na+4nf | un |  | 216.73 | 0
2.7.3.20 | 40.11.240 |  | Relé de tempo eletrônico de 3 - 30seg 220V 50/60Hz | un |  | 102.34 | 0
2.7.3.21 | 40.13.010 |  | Chave comutadora para amperímetro | un |  | 105.44 | 0
2.7.3.22 | 40.13.040 |  | Amperímetro de ferro móvel de 96 x 96 mm, para ligação em transformador de corrente, escala fixa de 0 A/50 A até 0 A/2,0 kA | un |  | 332.52 | 0
2.7.3.23 | 40.14.010 |  | Chave comutadora para voltímetro | un |  | 86.17 | 0
2.7.3.24 | 40.14.030 |  | Voltímetro de ferro móvel de 96 x 96 mm, escalas variáveis de 0/150 V, 0/250 V, 0/300 V, 0/500 V e 0/600 V | un |  | 190.09 | 0
2.7.3.25 | 40.20.050 |  | Sinalizador com lâmpada | un |  | 91.55 | 0
2.7.3.26 | 40.20.100 |  | Botoeira de comando liga-desliga, sem sinalização | un |  | 117.77 | 0
2.7.3.27 | 43.05.030 |  | Exaustor elétrico tipo domiciliar | un |  | 283.75 | 0
2.7.4 |  | INSTALAÇÕES ELÉTRICAS |  |  |  |  | 0
2.7.4.1 | 38.04.040 |  | Eletroduto galvanizado, médio de 3/4´ - com acessórios | m |  | 27.85 | 0
2.7.4.2 | 38.04.060 |  | Eletroduto galvanizado, médio de 1´ - com acessórios | m |  | 32.68 | 0
2.7.4.3 | 38.04.080 |  | Eletroduto galvanizado, médio de 1 1/4´ - com acessórios | m |  | 40.1 | 0
2.7.4.4 | 38.04.100 |  | Eletroduto galvanizado, médio de 1 1/2´ - com acessórios | m |  | 46.53 | 0
2.7.4.5 | 38.04.120 |  | Eletroduto galvanizado, médio de 2´ - com acessórios | m |  | 52.84 | 0
2.7.4.6 | 38.04.140 |  | Eletroduto galvanizado, médio de 2 1/2´ - com acessórios | m |  | 72.08 | 0
2.7.4.7 | 38.04.160 |  | Eletroduto galvanizado, médio de 3´ - com acessórios | m |  | 90.7 | 0
2.7.4.8 | 39.21.020 |  | Cabo de cobre flexível de 2,5 mm², isolamento 0,6/1kV - isolação HEPR 90°C | m |  | 2.17 | 0
2.7.4.9 | 39.21.030 |  | Cabo de cobre flexível de 4 mm², isolamento 0,6/1kV - isolação HEPR 90°C | m |  | 2.86 | 0
2.7.4.10 | 39.21.040 |  | Cabo de cobre flexível de 6 mm², isolamento 0,6/1kV - isolação HEPR 90°C | m |  | 3.82 | 0
2.7.4.11 | 39.21.050 |  | Cabo de cobre flexível de 10 mm², isolamento 0,6/1kV - isolação HEPR 90°C | m |  | 7.42 | 0
2.7.4.12 | 39.21.060 |  | Cabo de cobre flexível de 16 mm², isolamento 0,6/1kV - isolação HEPR 90°C | m |  | 10.15 | 0
2.7.4.13 | 39.21.070 |  | Cabo de cobre flexível de 25 mm², isolamento 0,6/1kV - isolação HEPR 90°C | m |  | 14.37 | 0
2.7.5 |  | QUADRO DE AUTOMAÇÃO DA CAG |  |  |  |  | 0
2.7.5.1 | 37.06.010 |  | Painel monobloco autoportante em chapa de aço de 2,0 mm de espessura, com proteção mínima IP 54 - sem componentes | m² |  | 2332.29 | 0
2.7.5.2 | 61.15.181 |  | Controlador lógico programável 16 entradas/16 saídas | un |  | 3478.94 | 0
2.7.5.3 | 61.15.196 |  | Módulo de expansão para 8 canais de entrada analógico | un |  | 3999.44 | 0
2.7.5.4 | 61.15.201 |  | Módulo de expansão para 8 canais de entradas e saídas digitais | un |  | 821.34 | 0
2.7.5.5 | 61.15.191 |  | Módulo de expansão para 4 canais de saída analógica | un |  | 2745.06 | 0
2.7.5.6 | 61.15.030 |  | Transformador abaixador, entrada 110/220V, saída 24V+24V, corrente secundário 6A | un |  | 134.85 | 0
2.7.5.7 | 61.15.010 |  | Fonte de alimentação universal bivolt com saída de 24V 1,5A 35W | un |  | 70.84 | 0
2.7.5.8 | 61.15.140 |  | Repetidor de Sinal I/I e V/I | un |  | 1075.92 | 0
2.7.5.9 | 61.15.120 |  | Acoplador a relé 24VCC/VAC - 1 Contato reversível | un |  | 74.91 | 0
2.7.5.10 | 61.15.020 |  | Tomada simples de sobrepor modelo universal 2P+T 10A 250V | un |  | 21.14 | 0
2.7.5.11 | 61.15.150 |  | Rele de corrente Ajustável de 0 a 200A | un |  | 185.06 | 0
2.7.5.12 | 61.15.130 |  | Chave de fluxo para ar | un |  | 178.52 | 0
2.7.5.13 | 61.15.170 |  | Transmissor de Pressão Diferencial, operação de 0 a 750 Pa | un |  | 505.52 | 0
2.7.5.14 | 61.15.050 |  | Válvula motorizada esfera duas vias atuador floating diâmetro 1-1/2" | un |  | 993.35 | 0
2.7.5.15 | 61.15.160 |  | Sensor de temperatura ambiente PT100 2 fios | un |  | 183.91 | 0
2.7.5.16 | 61.15.164 |  | Termostato de seguraça com temperatura ajustável de 90°C - 110°C | un |  | 131.86 | 0
2.7.5.17 | 61.15.174 |  | Transmissor de temperatura e umidade para dutos, alta precisão, corrente de 0 a 20 mA, alimentação 12Vcc a 30Vcc | un |  | 1233.21 | 0
2.7.5.18 | 61.15.162 |  | Pressostato diferencial para utilização em sistemas centrais de ar condicionado, pressão diferencial de 55 a 414 kPa | un |  | 268.62 | 0
2.7.5.19 | 61.15.172 |  | Transmissor de pressão compacto, escala de pressão 0 a 10 Bar, sinal de saída 4 - 20 mA | un |  | 734.19 | 0
2.7.5.20 | 61.15.090 |  | Válvula esfera motorizada de duas vias de atuador proporcional diâmetro 2" a 2-1/2" | un |  | 1181.27 | 0
2.7.5.21 | 61.15.100 |  | Atuador Proporcional de 10Nm, tensão de entrada AC/DC 24V, IP 54 | un |  | 514.17 | 0
2.7.5.22 | Com007 |  | Sensor de temperatura de imersão com haste de 6" | un |  | 191.38 | 0
2.7.6 |  | REDE HIDRAULICA DE AGUA GELADA |  |  |  |  | 0
2.7.6.1 | 46.07.030 |  | Tubo de ferro galvanizado DN= 1´, inclusive conexões | m |  | 84.45 | 0
2.7.6.2 | 46.07.040 |  | Tubo de ferro galvanizado DN= 1 1/4´, inclusive conexões | m |  | 98.81 | 0
2.7.6.3 | 46.07.050 |  | Tubo de ferro galvanizado DN= 1 1/2´, inclusive conexões | m |  | 109.79 | 0
2.7.6.4 | 46.07.060 |  | Tubo de ferro galvanizado DN= 2´, inclusive conexões | m |  | 136.35 | 0
2.7.6.5 | 46.07.070 |  | Tubo de ferro galvanizado DN= 2 1/2´, inclusive conexões | m |  | 164.45 | 0
2.7.6.6 | 46.21.060 |  | Tubo de aço carbono preto sem costura Schedule 40, DN= 3´ - inclusive conexões | m |  | 188.8 | 0
2.7.6.7 | 46.21.080 |  | Tubo de aço carbono preto sem costura Schedule 40, DN= 4´ - inclusive conexões | m |  | 242.38 | 0
2.7.6.8 | 46.21.100 |  | Tubo de aço carbono preto sem costura Schedule 40, DN= 6´ - inclusive conexões | m |  | 380.79 | 0
2.7.6.9 | 32.11.330 |  | Isolamento térmico em espuma elastomérica, espessura de 19 a 26 mm, para tubulação de 1 3/8´ (cobre) ou 1´ (ferro) | m |  | 24.32 | 0
2.7.6.10 | 32.11.340 |  | Isolamento térmico em espuma elastomérica, espessura de 19 a 26 mm, para tubulação de 1 5/8´ (cobre) ou 1 1/4´ (ferro) | m |  | 26.73 | 0
2.7.6.11 | 32.11.350 |  | Isolamento térmico em espuma elastomérica, espessura de 19 a 26 mm, para tubulação de 1 1/2´ (ferro) | m |  | 30.17 | 0
2.7.6.12 | 32.11.360 |  | Isolamento térmico em espuma elastomérica, espessura de 19 a 26 mm, para tubulação de 2´ (ferro) | m |  | 32.64 | 0
2.7.6.13 | 32.11.370 |  | Isolamento térmico em espuma elastomérica, espessura de 19 a 26 mm, para tubulação de 2 1/2´ (ferro) | m |  | 38.16 | 0
2.7.6.14 | 32.11.380 |  | Isolamento térmico em espuma elastomérica, espessura de 19 a 26 mm, para tubulação de 3 1/2´ (cobre) ou 3´ (ferro) | m |  | 40.62 | 0
2.7.6.15 | 32.11.390 |  | Isolamento térmico em espuma elastomérica, espessura de 19 a 26 mm, para tubulação de 4´ (ferro) | m |  | 56.3 | 0
2.7.6.16 | 32.11.410 |  | Isolamento térmico em espuma elastomérica, espessura de 19 a 26 mm, para tubulação de 6´ (ferro) | m |  | 86.72 | 0
2.8 |  | LIMPEZA DA OBRA |  |  |  |  | 0
2.8.1 | 55.01.020 |  | Limpeza final da obra | m² |  | 10.4 | 0
3.0 |  | 2° PAVIMENTO |  |  |  |  | 0
3.1 |  | SERVIÇO DE APOIO À OBRA |  |  |  |  | 0
3.1.1 |  | TAPUMES E PROTEÇÕES |  |  |  |  | 0
3.1.1.1 | 02.03.110 |  | Tapume móvel para fechamento de áreas | m² |  | 63.15 | 0
3.1.2 |  | SERVIÇOS AUXILIARES |  |  |  |  | 0
3.1.2.1 | 02.05.202 |  | Andaime torre metálico (1,5 x 1,5 m) com piso metálico | mxmês |  | 18.43 | 0
3.1.2.2 | 02.05.060 |  | Montagem e desmontagem de andaime torre metálica com altura até 10 m | m |  | 9.07 | 0
3.1.2.3 | 08.02.050 |  | Cimbramento tubular metálico | m³xmês |  | 4.72 | 0
3.1.2.4 | 08.02.060 |  | Montagem e desmontagem de cimbramento tubular metálico | m³ |  | 11.31 | 0
3.1.3 |  | DESMONTAGENS E RETIRADAS DE EQUIPAMENTOS |  |  |  |  | 0
3.1.3.1 | 05.07.040 |  | Remoção de entulho separado de obra com caçamba metálica - terra, alvenaria, concreto, argamassa, madeira, papel, plástico ou metal | m³ |  | 88.73 | 0
3.2 |  | DEMOLIÇÕES E RETIRADAS |  |  |  |  | 0
3.2.1 |  | CIVIL |  |  |  |  | 0
3.2.1.1 | 05.04.060 |  | Transporte manual horizontal e/ou vertical de entulho até o local de despejo - ensacado | m³ |  | 93.15 | 0
3.2.1.2 | 05.07.050 |  | Remoção de entulho de obra com caçamba metálica - material volumoso misturado por alvenaria, terra, madeira, papel, plástico e metal | m³ |  | 86.84 | 0
3.2.1.3 | 03.01.040 |  | Demolição manual de concreto armado | m³ |  | 297 | 0
3.2.1.4 | 03.03.020 |  | Apicoamento manual de piso, parede ou teto | m² |  | 2.23 | 0
3.2.1.5 | 03.08.040 |  | Demolição manual de forro qualquer, inclusive sistema de fixação/tarugamento | m² |  | 4.46 | 0
3.2.1.6 | 03.08.060 |  | Demolição manual de forro em gesso, inclusive sistema de fixação | m² |  | 4.46 | 0
3.2.1.7 | 03.10.140 |  | Remoção de pintura em massa com lixamento | m² |  | 3.98 | 0
3.2.1.8 | 04.08.020 |  | Retirada de folha de esquadria em madeira | un |  | 16.47 | 0
3.2.1.9 | 04.08.080 |  | Retirada de elemento em madeira e sistema de fixação tipo quadro, lousa etc. | m² |  | 4.46 | 0
3.2.1.10 | 04.09.020 |  | Retirada de esquadria metálica em geral | m² |  | 23.05 | 0
3.2.1.11 | 05.07.070 |  | Remoção de entulho de obra com caçamba metálica - gesso e/ou dry wall | m³ |  | 93.06 | 0
3.2.1.12 | 05.07.040 |  | Remoção de entulho separado de obra com caçamba metálica - terra, alvenaria, concreto, argamassa, madeira, papel, plástico ou metal | m³ |  | 88.73 | 0
3.2.1.13 | 03.02.040 |  | Demolição manual de alvenaria de elevação ou elemento vazado, incluindo revestimento | m³ |  | 59.4 | 0
3.2.2 |  | INSTALAÇOES ELÉTRICAS |  |  |  |  | 0
3.2.2.1 | 04.22.110 |  | Remoção de tubulação elétrica aparente com diâmetro externo até 50 mm | m |  | 9.14 | 0
3.2.2.2 | 39.20.010 |  | Recolocação de condutor aparente com diâmetro externo até 6,5 mm | m |  | 5.23 | 0
3.2.2.3 | 04.20.040 |  | Remoção de lâmpada | un |  | 2.97 | 0
3.2.2.4 | 04.21.200 |  | Remoção de reator para lâmpada | un |  | 12.85 | 0
3.2.2.5 | 04.17.020 |  | Remoção de aparelho de iluminação ou projetor fixo em teto, piso ou parede | un |  | 14.6 | 0
3.2.2.6 | 05.08.100 |  | Transporte de entulho, para distâncias superiores ao 10° km até o 15° km | m³ |  | 27.62 | 0
3.3 |  | SUPERESTRUTURA |  |  |  |  | 0
3.3.1 |  | CONCRETO |  |  |  |  | 0
3.3.1.1 | 09.02.020 |  | Forma plana em compensado para estrutura convencional | m² |  | 103.84 | 0
3.3.1.2 | 10.01.040 |  | Armadura em barra de aço CA-50 (A ou B) fyk= 500 MPa | kg |  | 6.86 | 0
3.3.1.3 | 10.01.060 |  | Armadura em barra de aço CA-60 (A ou B) fyk= 600 MPa | kg |  | 7.51 | 0
3.3.1.4 | 11.03.140 |  | Concreto preparado no local, fck = 30,0 MPa | m³ |  | 347.72 | 0
3.3.1.5 | 11.16.060 |  | Lançamento e adensamento de concreto ou massa em estrutura | m³ |  | 86.51 | 0
3.3.1.6 | 01.23.222 |  | Furação para 12,5mm x 100mm em concreto armado, inclusive colagem de armadura (barra de Ø 10mm) | un |  | 7.37 | 0
3.3.1.7 | 01.23.223 |  | Furação para 16mm x 100mm em concreto armado, inclusive colagem de armadura (barra de Ø 12,5mm) | un |  | 9.72 | 0
3.3.1.8 | 01.23.238 |  | Furação para 16mm x 200mm em concreto armado, inclusive colagem de armadura (barra de Ø 12,5mm) | un |  | 19.43 | 0
3.3.1.9 | 01.23.700 |  | Taxa de mobilização e desmobilização para reforço estrutural com fibra de carbono | tx |  | 3999.65 | 0
3.3.1.10 | 01.23.701 |  | Preparação de substrato para colagem de fibra de carbono, mediante lixamento e/ou apicoamento e escovação | m² |  | 37.16 | 0
3.3.1.11 | 01.23.702 |  | Fibra de carbono para reforço estrutural de alta resistencia - 300 g/m² | m² |  | 505.52 | 0
3.3.2 |  | METÁLICA |  |  |  |  | 0
3.3.2.1 | 16.13.130 |  | Telhamento em chapa de aço com pintura poliéster, tipo sanduíche, espessura de 0,50 mm, com poliestireno expandido | m² |  | 108.22 | 0
3.3.2.2 | 15.03.030 |  | Fornecimento e montagem de estrutura em aço ASTM-A36, sem pintura | kg |  | 13.88 | 0
3.3.2.3 | 33.07.130 |  | Pintura epóxi bicomponente em estruturas metálicas | kg |  | 3.6 | 0
3.4 |  | ALVENARIAS E DIVISÓRIAS |  |  |  |  | 0
3.4.1 | 14.15.060 |  | Alvenaria em bloco de concreto celular autoclavado de 10 cm, uso revestido - classe C25 | m² |  | 67.6 | 0
3.4.2 | 14.30.310 |  | Divisória em placas de gesso acartonado, resistência ao fogo 30 minutos, espessura 100/70mm - 1ST / 1ST | m² |  | 100.01 | 0
3.4.3 | 14.10.101 |  | Alvenaria de bloco de concreto de vedação de 9 x 19 x 39 cm - classe C | m² |  | 44.64 | 0
3.4.4 | 14.20.010 |  | Vergas, contravergas e pilaretes de concreto armado | m³ |  | 1176.08 | 0
3.5 |  | REVESTIMENTOS DE TETO E PAREDE |  |  |  |  | 0
3.5.1 | 17.02.120 |  | Emboço comum | m² |  | 14.99 | 0
3.5.2 | 17.02.220 |  | Reboco | m² |  | 9.4 | 0
3.5.3 | 17.02.020 |  | Chapisco | m² |  | 4.82 | 0
3.5.4 | 18.11.042 |  | Revestimento em placa cerâmica esmaltada de 20x20 cm, tipo monocolor, assentado e rejuntado com argamassa industrializada | m² |  | 67.51 | 0
3.6 |  | FORROS |  |  |  |  | 0
3.6.1 | 22.02.030 |  | Forro em painéis de gesso acartonado, com espessura de 12,5 mm, fixo | m² |  | 63.51 | 0
3.7 |  | ESQUADRIAS E ELEMENTOS METÁLICOS |  |  |  |  | 0
3.7.1 | 25.02.211 |  | Porta veneziana de abrir em alumínio, cor branca | m² |  | 957.3 | 0
3.7.2 | 24.02.060 |  | Porta/portão de abrir em chapa, sob medida | m² |  | 740.92 | 0
3.8 |  | PINTURA |  |  |  |  | 0
3.8.1 | 33.10.010 |  | Tinta látex antimofo em massa, inclusive preparo | m² |  | 18.52 | 0
3.8.2 | 33.11.050 |  | Esmalte em superfície metálica, inclusive preparo | m² |  | 30.44 | 0
3.8.3 | 33.07.300 |  | Proteção passiva contra incêndio com tinta intumescente, tempo requerido de resistência ao fogo TRRF = 60 minutos - aplicação em estrutura metálica | m² |  | 158.58 | 0
3.9 |  | INSTALAÇÃO ELÉTRICA |  |  |  |  | 0
3.9.1 |  | INFRAESTRUTURA |  |  |  |  | 0
3.9.1.1 | 38.06.040 |  | Eletroduto galvanizado a quente, pesado de 3/4´ - com acessórios | m |  | 34.42 | 0
3.9.1.2 | 38.21.120 |  | Eletrocalha lisa galvanizada a fogo, 100 x 50 mm, com acessórios | m |  | 48.98 | 0
3.9.1.3 | 38.21.150 |  | Eletrocalha lisa galvanizada a fogo, 250 x 50 mm, com acessórios | m |  | 72.44 | 0
3.9.1.4 | 38.07.210 |  | Vergalhão com rosca, porca e arruela de diâmetro 1/4´ (tirante) | m |  | 7.62 | 0
3.9.1.5 | 38.07.300 |  | Perfilado perfurado 38 x 38 mm em chapa #14 pré-zincada, com acessórios | m |  | 24.83 | 0
3.9.1.6 | 40.02.040 |  | Caixa de passagem em chapa, com tampa parafusada, 150 x 150 x 80 mm | un |  | 23.22 | 0
3.9.1.7 | 40.05.020 |  | Interruptor com 1 tecla simples e placa | cj |  | 18.18 | 0
3.9.1.8 | 41.13.200 |  | Luminária blindada, oval, de sobrepor ou arandela para lâmpada fluorescentes compacta | un |  | 79.38 | 0
3.9.1.9 | 41.07.450 |  | Lâmpada fluorescente compacta eletrônica "3U", base E27 de 25 W - 110 ou 220 V | un |  | 16.05 | 0
3.9.1.10 | 41.14.640 |  | Luminária retangular de embutir tipo calha aberta com refletor e aletas parabólicas para 2 lâmpadas fluorescentes tubulares de 28/54W | un |  | 101.68 | 0
3.9.1.11 | 41.07.060 |  | Lâmpada fluorescente tubular, base bipino bilateral de 28 W | un |  | 11.02 | 0
3.9.1.12 | 41.09.740 |  | Reator eletrônico de alto fator de potência com partida instantânea, para duas lâmpadas fluorescentes tubulares, base bipino bilateral, 28 W - 127 V - 220 V | un |  | 50.19 | 0
3.9.1.13 | 40.06.040 |  | Condulete metálico de 3/4´ | cj |  | 31.41 | 0
3.9.1.14 | 40.04.450 |  | Tomada 2P+T de 10 A - 250 V, completa | cj |  | 18.66 | 0
3.9.2 |  | QUADROS ELÉTRICOS |  |  |  |  | 0
3.9.2.1 | 37.04.280 |  | Quadro de distribuição universal de sobrepor, para disjuntores 44 DIN / 32 Bolt-on - 150 A - sem componentes | un |  | 669.52 | 0
3.9.2.2 | 37.10.010 |  | Barramento de cobre nu | kg |  | 54.58 | 0
3.9.2.3 | 37.13.630 |  | Disjuntor termomagnético, bipolar 220/380 V, corrente de 10 A até 50 A | un |  | 90.9 | 0
3.9.2.4 | 37.20.010 |  | Isolador em epóxi de 1 kV para barramento | un |  | 21.72 | 0
3.9.2.5 | 37.20.080 |  | Barra de neutro e/ou terra | un |  | 19.43 | 0
3.9.2.6 | 37.24.032 |  | Supressor de surto monofásico, Fase-Terra, In > ou = 20 kA, Imax. de surto de 50 até 80 Ka | un |  | 141.46 | 0
3.9.2.7 | 37.24.040 |  | Supressor de surto monofásico, Neutro-Terra, In > ou = 20 kA, Imax. de surto de 65 até 80 kA | un |  | 171.67 | 0
3.10 |  | INSTALAÇÃO HIDRÁULICA |  |  |  |  | 0
3.10.1 |  | DRENAGEM DE CLIMATIZAÇÃO |  |  |  |  | 0
3.10.1.1 | 46.01.030 |  | Tubo de PVC rígido soldável marrom, DN= 32 mm, (1´), inclusive conexões | m |  | 27.78 | 0
3.10.1.2 | 46.01.050 |  | Tubo de PVC rígido soldável marrom, DN= 50 mm, (1 1/2´), inclusive conexões | m |  | 35.72 | 0
3.10.2 |  | PRUMADA PRINCIPAL |  |  |  |  | 0
3.10.2.1 | 46.03.050 |  | Tubo de PVC rígido PxB com virola e anel de borracha, linha esgoto série reforçada ´R´, DN= 100 mm, inclusive conexões | m |  | 70 | 0
3.11 |  | CLIMATIZAÇÃO |  |  |  |  | 0
3.11.1 |  | EQUIPAMENTOS |  |  |  |  | 0
3.11.1.1 | Com001 |  | Climatizador de ar tipo Self Contained - condensador remoto com descarga horizontal - 180.000 BTU/h - Completo conforme Memorial Descritivo | cj |  | 50900.34 | 0
3.11.1.2 | 61.14.005 |  | Caixa ventiladora com ventilador centrífugo, vazão até 4.600 m³/h, pressão 30 mmCA - 220 / 380 V / 60HZ | un |  | 6510.25 | 0
3.11.2 |  | REDE DE DUTOS |  |  |  |  | 0
3.11.2.1 | 61.20.450 |  | Duto em chapa de aço galvanizado | kg |  | 34.93 | 0
3.11.2.2 | 15.03.110 |  | Fornecimento e montagem de estrutura em aço patinável, sem pintura | kg |  | 16.06 | 0
3.11.2.3 | 33.07.130 |  | Pintura epóxi bicomponente em estruturas metálicas | kg |  | 3.6 | 0
3.11.2.4 | 32.06.030 |  | Lã de vidro e/ou lã de rocha com espessura de 2´ | m² |  | 19.88 | 0
3.11.2.5 | 32.11.150 |  | Proteção para isolamento térmico em alumínio | m² |  | 27.55 | 0
3.11.2.6 | Com004 |  | Caixa de filtros F8/H13 para vazão de 10.500 m³/h | cj |  | 10391.96 | 0
3.11.2.7 | 61.10.300 |  | Duto flexível aluminizado, seção circular - Ø 10cm (4") | m |  | 17.82 | 0
3.11.2.8 | 61.10.310 |  | Duto flexível aluminizado, seção circular - Ø 15cm (6") | m |  | 21.41 | 0
3.11.2.9 | 61.10.320 |  | Duto flexível aluminizado, seção circular - Ø 20cm (8") | m |  | 24 | 0
3.11.3 |  | BOCAS DE AR |  |  |  |  | 0
3.11.3.1 | 61.10.530 |  | Difusor de insuflação de ar tipo direcional, medindo 30 x 30 cm | un |  | 265.15 | 0
3.11.3.2 | 61.10.565 |  | Grelha de insuflação de ar em alumínio anodizado, de dupla deflexão, tamanho: acima de 0,10 m² até 0,50 m² | m² |  | 880.15 | 0
3.11.3.3 | 61.10.511 |  | Difusor para insuflamento de ar com plenum, multivias e colarinho | m² |  | 1512.66 | 0
3.11.3.4 | 61.10.575 |  | Grelha de retorno/exaustão com registro, tamanho: 0,07 m² a 0,13 m² | m² |  | 1073.45 | 0
3.11.3.5 | 61.10.574 |  | Grelha de retorno/exaustão com registro, tamanho: 0,03 m² a 0,06 m² | m² |  | 1422.81 | 0
3.11.3.6 | 61.10.569 |  | Grelha de porta, tamanho: 0,03 m² a 0,06 m² | m² |  | 2045.83 | 0
3.11.3.7 | 61.10.568 |  | Grelha de porta, tamanho: 0,07 m² a 0,13 m² | m² |  | 1276.28 | 0
3.11.3.8 | 61.10.578 |  | Grelha de retorno/exaustão com registro, tamanho: 0,41 m² a 0,65 m² | m² |  | 718.11 | 0
3.11.3.9 | 61.10.576 |  | Grelha de retorno/exaustão com registro, tamanho: 0,14 m² a 0,19 m² | m² |  | 901.94 | 0
3.11.3.10 | 61.10.577 |  | Grelha de retorno/exaustão com registro, tamanho: 0,20 m² a 0,40 m² | m² |  | 807.57 | 0
3.11.3.11 | 61.10.567 |  | Grelha de porta, tamanho: 0,14 m² a 0,30 m² | m² |  | 1069.42 | 0
3.11.3.12 | 61.10.403 |  | Damper de regulagem manual, tamanho: 0,21 m² a 0,40 m² | m² |  | 592.38 | 0
3.11.3.13 | 61.10.402 |  | Damper de regulagem manual, tamanho: 0,15 m² a 0,20 m² | m² |  | 729.66 | 0
3.11.3.14 | 61.10.401 |  | Damper de regulagem manual, tamanho: 0,10 m² a 0,14 m² | m² |  | 886.08 | 0
3.11.3.15 | 61.10.581 |  | Veneziana com tela e filtro G4 | m² |  | 974.32 | 0
3.11.4 |  | QUADRO ELETRICO CLIMATIZADORES E VENTILADORES |  |  |  |  | 0
3.11.4.1 | 37.04.300 |  | Quadro de distribuição universal de sobrepor, para disjuntores 70 DIN / 50 Bolt-on - 225 A - sem componentes | un |  | 1213.68 | 0
3.11.4.2 | 37.10.010 |  | Barramento de cobre nu | kg |  | 54.58 | 0
3.11.4.3 | 37.13.660 |  | Disjuntor termomagnético, tripolar 220/380 V, corrente de 60 A até 100 A | un |  | 134.32 | 0
3.11.4.4 | 37.13.720 |  | Disjuntor série universal, em caixa moldada, térmico fixo e magnético ajustável, tripolar 600 V, corrente de 300 A até 400 A | un |  | 1826.69 | 0
3.11.4.5 | 37.13.800 |  | Mini-disjuntor termomagnético, unipolar 127/220 V, corrente de 10 A até 32 A | un |  | 14.89 | 0
3.11.4.6 | 37.20.010 |  | Isolador em epóxi de 1 kV para barramento | un |  | 21.72 | 0
3.11.4.7 | 37.21.010 |  | Capacitor de potência trifásico de 10 kVAr, 220 V/60 Hz, para correção de fator de potência | un |  | 710.74 | 0
3.11.4.8 | 39.03.170 |  | Cabo de cobre de 2,5 mm², isolamento 0,6/1 kV - isolação em PVC 70°C | m |  | 3.31 | 0
3.11.4.9 | 40.10.016 |  | Contator de potência 12 A - 1na+1nf | un |  | 182.08 | 0
3.11.4.10 | 40.10.020 |  | Contator de potência 9 A - 2na+2nf | un |  | 176.03 | 0
3.11.4.11 | 40.10.510 |  | Contator auxiliar - 2na+2nf | un |  | 100.09 | 0
3.11.4.12 | 40.10.520 |  | Contator auxiliar - 4na+4nf | un |  | 216.73 | 0
3.11.4.13 | 40.11.240 |  | Relé de tempo eletrônico de 3 - 30seg 220V 50/60Hz | un |  | 102.34 | 0
3.11.4.14 | 40.13.010 |  | Chave comutadora para amperímetro | un |  | 105.44 | 0
3.11.4.15 | 40.14.010 |  | Chave comutadora para voltímetro | un |  | 86.17 | 0
3.11.5 |  | INTERLIGAÇÕES FRIGORÍFICAS |  |  |  |  | 0
3.11.5.1 | 46.10.230 |  | Tubo de cobre classe E, DN= 42mm (1 1/2´), inclusive conexões | m |  | 98.86 | 0
3.11.5.2 | 46.27.100 |  | Tubo de cobre flexível, espessura 1/32" - diâmetro 5/8", inclusive conexões | m |  | 26.23 | 0
3.11.5.3 | 32.11.290 |  | Isolamento térmico em espuma elastomérica, espessura de 9 a 12 mm, para tubulação de 5/8´ (cobre) | m |  | 13.06 | 0 | 120
3.11.5.4 | 32.11.330 |  | Isolamento térmico em espuma elastomérica, espessura de 19 a 26 mm, para tubulação de 1 3/8´ | m |  | 24.32 | 0 | 120
3.11.6 |  | INTERLIGAÇÕES ELÉTRICAS |  |  |  |  | 0
3.11.6.1 | 38.04.040 |  | Eletroduto galvanizado, médio de 3/4´ - com acessórios | m |  | 27.85 | 0
3.11.6.2 | 38.04.060 |  | Eletroduto galvanizado, médio de 1´ - com acessórios | m |  | 32.68 | 0
3.11.6.3 | 38.04.080 |  | Eletroduto galvanizado, médio de 1 1/4´ - com acessórios | m |  | 40.1 | 0
3.11.6.4 | 38.04.100 |  | Eletroduto galvanizado, médio de 1 1/2´ - com acessórios | m |  | 46.53 | 0
3.11.6.5 | 38.04.120 |  | Eletroduto galvanizado, médio de 2´ - com acessórios | m |  | 52.84 | 0
3.11.6.6 | 38.04.140 |  | Eletroduto galvanizado, médio de 2 1/2´ - com acessórios | m |  | 72.08 | 0
3.11.6.7 | 38.04.160 |  | Eletroduto galvanizado, médio de 3´ - com acessórios | m |  | 90.7 | 0
3.11.6.8 | 39.21.020 |  | Cabo de cobre flexível de 2,5 mm², isolamento 0,6/1kV - isolação HEPR 90°C | m |  | 2.17 | 0
3.11.6.9 | 39.21.030 |  | Cabo de cobre flexível de 4 mm², isolamento 0,6/1kV - isolação HEPR 90°C | m |  | 2.86 | 0
3.11.6.10 | 39.21.040 |  | Cabo de cobre flexível de 6 mm², isolamento 0,6/1kV - isolação HEPR 90°C | m |  | 3.82 | 0
3.11.6.11 | 39.21.050 |  | Cabo de cobre flexível de 10 mm², isolamento 0,6/1kV - isolação HEPR 90°C | m |  | 7.42 | 0
3.11.6.12 | 39.21.060 |  | Cabo de cobre flexível de 16 mm², isolamento 0,6/1kV - isolação HEPR 90°C | m |  | 10.15 | 0
3.11.6.13 | 39.21.070 |  | Cabo de cobre flexível de 25 mm², isolamento 0,6/1kV - isolação HEPR 90°C | m |  | 14.37 | 0
3.12 |  | FACHADAS |  |  |  |  | 0
3.12.1 | 17.02.020 |  | Chapisco | m² |  | 4.82 | 0
3.12.2 | 17.02.220 |  | Reboco | m² |  | 9.4 | 0
3.12.3 | 17.02.120 |  | Emboço comum | m² |  | 14.99 | 0
3.12.4 | 33.10.010 |  | Tinta látex antimofo em massa, inclusive preparo | m² |  | 18.52 | 0
3.13 |  | LIMPEZA DA OBRA |  |  |  |  | 0
3.13.1 | 55.01.020 |  | Limpeza final da obra | m² |  | 10.4 | 0
1000
4.0 |  | 3° PAVIMENTO |  |  |  |  | 0
4.1 |  | SERVIÇO DE APOIO À OBRA |  |  |  |  | 0
4.1.1 |  | TAPUMES E PROTEÇÕES |  |  |  |  | 0
4.1.1.1 | 02.03.110 |  | Tapume móvel para fechamento de áreas | m² |  | 63.15 | 0
4.1.2 |  | SERVIÇOS AUXILIARES |  |  |  |  | 0
4.1.2.1 | 02.05.202 |  | Andaime torre metálico (1,5 x 1,5 m) com piso metálico | mxmês |  | 18.43 | 0
4.1.2.2 | 02.05.060 |  | Montagem e desmontagem de andaime torre metálica com altura até 10 m | m |  | 9.07 | 0
4.1.3 |  | DESMONTAGENS E RETIRADAS DE EQUIPAMENTOS |  |  |  |  | 0
4.1.3.1 | 05.07.040 |  | Remoção de entulho separado de obra com caçamba metálica - terra, alvenaria, concreto, argamassa, madeira, papel, plástico ou metal | m³ |  | 88.73 | 0
4.2 |  | DEMOLIÇÕES E RETIRADAS |  |  |  |  | 0
4.2.1 |  | CIVIL |  |  |  |  | 0
4.2.1.1 | 05.04.060 |  | Transporte manual horizontal e/ou vertical de entulho até o local de despejo - ensacado | m³ |  | 93.15 | 0
4.2.1.2 | 05.07.050 |  | Remoção de entulho de obra com caçamba metálica - material volumoso misturado por alvenaria, terra, madeira, papel, plástico e metal | m³ |  | 86.84 | 0
4.2.1.3 | 03.01.040 |  | Demolição manual de concreto armado | m³ |  | 297 | 0
4.2.1.4 | 03.03.020 |  | Apicoamento manual de piso, parede ou teto | m² |  | 2.23 | 0
4.2.1.5 | 04.08.020 |  | Retirada de folha de esquadria em madeira | un |  | 16.47 | 0
4.2.1.6 | 04.08.080 |  | Retirada de elemento em madeira e sistema de fixação tipo quadro, lousa etc. | m² |  | 4.46 | 0
4.2.1.7 | 04.09.020 |  | Retirada de esquadria metálica em geral | m² |  | 23.05 | 0
4.2.1.8 | 04.08.060 |  | Retirada de batente com guarnição e peças lineares em madeira, chumbados | m |  | 9.88 | 0
4.2.1.9 | 03.08.040 |  | Demolição manual de forro qualquer, inclusive sistema de fixação/tarugamento | m² |  | 4.46 | 0
4.2.1.10 | 03.10.140 |  | Remoção de pintura em massa com lixamento | m² |  | 3.98 | 0
4.2.1.11 | 05.07.070 |  | Remoção de entulho de obra com caçamba metálica - gesso e/ou dry wall | m³ |  | 93.06 | 0
4.2.1.12 | 05.07.040 |  | Remoção de entulho separado de obra com caçamba metálica - terra, alvenaria, concreto, argamassa, madeira, papel, plástico ou metal | m³ |  | 88.73 | 0
4.2.1.13 | 03.02.040 |  | Demolição manual de alvenaria de elevação ou elemento vazado, incluindo revestimento | m³ |  | 59.4 | 0
4.2.2 |  | INSTALAÇÕES ELÉTRICAS |  |  |  |  | 0
4.2.2.1 | 04.22.110 |  | Remoção de tubulação elétrica aparente com diâmetro externo até 50 mm | m |  | 9.14 | 0
4.2.2.2 | 39.20.010 |  | Recolocação de condutor aparente com diâmetro externo até 6,5 mm | m |  | 5.23 | 0
4.2.2.3 | 04.20.040 |  | Remoção de lâmpada | un |  | 2.97 | 0
4.2.2.4 | 04.21.200 |  | Remoção de reator para lâmpada | un |  | 12.85 | 0
4.2.2.5 | 04.17.020 |  | Remoção de aparelho de iluminação ou projetor fixo em teto, piso ou parede | un |  | 14.6 | 0
4.2.2.6 | 05.08.100 |  | Transporte de entulho, para distâncias superiores ao 10° km até o 15° km | m³ |  | 27.62 | 0
4.3 |  | SUPERESTRUTURA |  |  |  |  | 0
4.3.1 |  | CONCRETO |  |  |  |  | 0
4.3.1.1 | 01.23.222 |  | Furação para 12,5mm x 100mm em concreto armado, inclusive colagem de armadura (barra de Ø 10mm) | un |  | 7.37 | 0
4.3.1.2 | 01.23.223 |  | Furação para 16mm x 100mm em concreto armado, inclusive colagem de armadura (barra de Ø 12,5mm) | un |  | 9.72 | 0
4.3.1.3 | 01.23.238 |  | Furação para 16mm x 200mm em concreto armado, inclusive colagem de armadura (barra de Ø 12,5mm) | un |  | 19.43 | 0
4.3.1.4 | 01.23.700 |  | Taxa de mobilização e desmobilização para reforço estrutural com fibra de carbono | tx |  | 3999.65 | 0
4.3.1.5 | 01.23.701 |  | Preparação de substrato para colagem de fibra de carbono, mediante lixamento e/ou apicoamento e escovação | m² |  | 37.16 | 0
4.3.1.6 | 01.23.702 |  | Fibra de carbono para reforço estrutural de alta resistencia - 300 g/m² | m² |  | 505.52 | 0
4.3.2 |  | METÁLICA + ESCADA CARACOL |  |  |  |  | 0
4.3.2.1 | 15.03.030 |  | Fornecimento e montagem de estrutura em aço ASTM-A36, sem pintura | kg |  | 13.88 | 0
4.3.2.2 | 33.07.130 |  | Pintura epóxi bicomponente em estruturas metálicas | kg |  | 3.6 | 0 |  |  | 15.03.131
4.4 |  | ALVENARIAS |  |  |  |  | 0
4.4.1 | 14.10.101 |  | Alvenaria de bloco de concreto de vedação de 9 x 19 x 39 cm - classe C | m² |  | 44.64 | 0
4.4.2 | 14.20.010 |  | Vergas, contravergas e pilaretes de concreto armado | m³ |  | 1176.08 | 0
4.5 |  | REVESTIMENTOS DE TETO, PAREDE E PISO |  |  |  |  | 0
4.5.1 | 17.02.120 |  | Emboço comum | m² |  | 14.99 | 0
4.5.2 | 17.02.220 |  | Reboco | m² |  | 9.4 | 0
4.5.3 | 17.02.020 |  | Chapisco | m² |  | 4.82 | 0
4.5.4 | 17.12.300 |  | Piso epoxi autonivelante, de multiplas camadas, com espessura total de no mínimo 4mm, para trafego médio a moderado. | m² |  | 93.35 | 0 |  | 1085
4.5.5 | 18.11.032 |  | Revestimento em placa cerâmica esmaltada de 15x15 cm, tipo monocolor, assentado e rejuntado com argamassa industrializada | m² |  | 69.88 | 0
4.6 |  | FORROS |  |  |  |  | 0
4.6.1 | 22.02.030 |  | Forro em painéis de gesso acartonado, com espessura de 12,5 mm, fixo | m² |  | 63.51 | 0
4.7 |  | ESQUADRIAS METÁLICAS |  |  |  |  | 0
4.7.1 | 25.02.211 |  | Porta veneziana de abrir em alumínio, cor branca | m² |  | 957.3 | 0
4.7.2 | 24.02.060 |  | Porta/portão de abrir em chapa, sob medida | m² |  | 740.92 | 0
4.8 |  | PINTURA |  |  |  |  | 0
4.8.1 | 33.07.300 |  | Proteção passiva contra incêndio com tinta intumescente, tempo requerido de resistência ao fogo TRRF = 60 minutos - aplicação em estrutura metálica | m² |  | 158.58 | 0
4.8.2 | 33.10.010 |  | Tinta látex antimofo em massa, inclusive preparo | m² |  | 18.52 | 0
4.8.3 | 33.11.050 |  | Esmalte em superfície metálica, inclusive preparo | m² |  | 30.44 | 0
4.9 |  | INSTALAÇÃO ELÉTRICA |  |  |  |  | 0
4.9.1 |  | INFRAESTRUTURA |  |  |  |  | 0
4.9.1.1 | 38.06.040 |  | Eletroduto galvanizado a quente, pesado de 3/4´ - com acessórios | m |  | 34.42 | 0
4.9.1.2 | 38.06.100 |  | Eletroduto galvanizado a quente, pesado de 1 1/2´ - com acessórios | m |  | 60.77 | 0
4.9.1.3 | 38.06.080 |  | Eletroduto galvanizado a quente, pesado de 1 1/4´ - com acessórios | m |  | 52.36 | 0
4.9.1.4 | 38.21.120 |  | Eletrocalha lisa galvanizada a fogo, 100 x 50 mm, com acessórios | m |  | 48.98 | 0
4.9.1.5 | 38.21.150 |  | Eletrocalha lisa galvanizada a fogo, 250 x 50 mm, com acessórios | m |  | 72.44 | 0
4.9.1.6 | 38.22.620 |  | Tampa de encaixe para eletrocalha, galvanizada a fogo, L= 100mm | m |  | 20.21 | 0
4.9.1.7 | 38.22.650 |  | Tampa de encaixe para eletrocalha, galvanizada a fogo, L= 250mm | m |  | 44.21 | 0
4.9.1.8 | 38.07.210 |  | Vergalhão com rosca, porca e arruela de diâmetro 1/4´ (tirante) | m |  | 7.62 | 0
4.9.1.9 | 38.07.300 |  | Perfilado perfurado 38 x 38 mm em chapa #14 pré-zincada, com acessórios | m |  | 24.83 | 0
4.9.1.10 | 40.02.040 |  | Caixa de passagem em chapa, com tampa parafusada, 150 x 150 x 80 mm | un |  | 23.22 | 0
4.9.1.11 | 40.05.020 |  | Interruptor com 1 tecla simples e placa | cj |  | 18.18 | 0
4.9.1.12 | 41.13.200 |  | Luminária blindada, oval, de sobrepor ou arandela para lâmpada fluorescentes compacta | un |  | 79.38 | 0
4.9.1.13 | 41.07.450 |  | Lâmpada fluorescente compacta eletrônica "3U", base E27 de 25 W - 110 ou 220 V | un |  | 16.05 | 0
4.9.1.14 | 41.14.640 |  | Luminária retangular de embutir tipo calha aberta com refletor e aletas parabólicas para 2 lâmpadas fluorescentes tubulares de 28/54W | un |  | 101.68 | 0
4.9.1.15 | 41.07.060 |  | Lâmpada fluorescente tubular, base bipino bilateral de 28 W | un |  | 11.02 | 0
4.9.1.16 | 41.09.740 |  | Reator eletrônico de alto fator de potência com partida instantânea, para duas lâmpadas fluorescentes tubulares, base bipino bilateral, 28 W - 127 V - 220 V | un |  | 50.19 | 0
4.9.1.17 | 40.06.040 |  | Condulete metálico de 3/4´ | cj |  | 31.41 | 0
4.9.1.18 | 40.04.450 |  | Tomada 2P+T de 10 A - 250 V, completa | cj |  | 18.66 | 0
4.9.2 |  | QUADROS ELÉTRICOS |  |  |  |  | 0
4.9.2.1 | 37.04.270 |  | Quadro de distribuição universal de sobrepor, para disjuntores 34 DIN / 24 Bolt-on - 150 A - sem componentes | un |  | 594.52 | 0
4.9.2.2 | 37.04.280 |  | Quadro de distribuição universal de sobrepor, para disjuntores 44 DIN / 32 Bolt-on - 150 A - sem componentes | un |  | 669.52 | 0
4.9.2.3 | 37.10.010 |  | Barramento de cobre nu | kg |  | 54.58 | 0
4.9.2.4 | 37.25.090 |  | Disjuntor em caixa moldada tripolar, térmico e magnético fixos, tensão de isolamento 480/690V, de 10A a 60A | un |  | 441.74 | 0
4.9.2.5 | 37.13.630 |  | Disjuntor termomagnético, bipolar 220/380 V, corrente de 10 A até 50 A | un |  | 90.9 | 0
4.9.2.6 | 37.13.720 |  | Disjuntor série universal, em caixa moldada, térmico fixo e magnético ajustável, tripolar 600 V, corrente de 300 A até 400 A | un |  | 1826.69 | 0
4.9.2.7 | 37.13.840 |  | Mini-disjuntor termomagnético, bipolar 220/380 V, corrente de 10 A até 32 A | un |  | 38.9 | 0
4.9.2.8 | 37.13.880 |  | Mini-disjuntor termomagnético, tripolar 220/380 V, corrente de 10 A até 32 A | un |  | 50.07 | 0
4.9.2.9 | 37.13.900 |  | Mini-disjuntor termomagnético, tripolar 220/380 V, corrente de 63 A | un |  | 61.83 | 0
4.9.2.10 | 37.20.010 |  | Isolador em epóxi de 1 kV para barramento | un |  | 21.72 | 0
4.9.2.11 | 37.20.080 |  | Barra de neutro e/ou terra | un |  | 19.43 | 0
4.9.2.12 | 37.24.032 |  | Supressor de surto monofásico, Fase-Terra, In > ou = 20 kA, Imax. de surto de 50 até 80 Ka | un |  | 141.46 | 0
4.9.2.13 | 37.24.040 |  | Supressor de surto monofásico, Neutro-Terra, In > ou = 20 kA, Imax. de surto de 65 até 80 kA | un |  | 171.67 | 0
4.10 |  | INSTALAÇÃO HIDRÁULICA |  |  |  |  | 0
4.10.1 |  | DRENAGEM DE CLIMATIZAÇÃO |  |  |  |  | 0
4.10.1.1 | 46.01.030 |  | Tubo de PVC rígido soldável marrom, DN= 32 mm, (1´), inclusive conexões | m |  | 27.78 | 0
4.10.1.2 | 46.01.050 |  | Tubo de PVC rígido soldável marrom, DN= 50 mm, (1 1/2´), inclusive conexões | m |  | 35.72 | 0
4.10.2 |  | TUBULAÇÃO |  |  |  |  | 0
4.10.2.1 | 46.03.050 |  | Tubo de PVC rígido PxB com virola e anel de borracha, linha esgoto série reforçada ´R´, DN= 100 mm, inclusive conexões | m |  | 70 | 0
4.11 |  | CLIMATIZAÇÃO |  |  |  |  | 0
4.11.1 |  | EQUIPAMENTOS |  |  |  |  | 0
4.11.1.1 | Com008 |  | Unidade de tratamento de ar (Fan Coil), 15 TR e vazão 10.000m³/h - com filtro de Ar G4/F8 | un |  | 37117.42 | 0
4.11.1.2 | Com009 |  | Unidade de tratamento de ar (Fan Coil), 5 a 10 TR´s e vazão 2.000 a 6.000m³/h - com filtro de Ar G4/F8/H13 e atenuador | un |  | 40073.14 | 0
4.11.1.3 | Com001 |  | Climatizador de ar tipo Self Contained - condensador remoto com descarga horizontal - 180.000 BTU/h - Completo conforme Memorial Descritivo | cj |  | 50900.34 | 0
4.11.1.4 | 61.14.070 |  | Caixa ventiladora com ventilador centrífugo, vazão 1.710 m³/h, pressão 35 mmCA - 220/380 V / 60Hz | un |  | 3055.59 | 0
4.11.1.5 | 61.14.005 |  | Caixa ventiladora com ventilador centrífugo, vazão 4.600 m³/h, pressão 30 mmCA - 220 / 380 V / 60HZ | un |  | 6510.25 | 0
4.11.1.6 | 61.14.100 |  | Ventilador centrífugo de dupla aspiração "limite-load", vazão 20.000 m³/h, pressão 50 mmCA - 380/660 V / 60 Hz | un |  | 10275.03 | 0
4.11.2 |  | REDE DE DUTOS |  |  |  |  | 0
4.11.2.1 | 61.20.450 |  | Duto em chapa de aço galvanizado | kg |  | 34.93 | 0
4.11.2.2 | Com003 |  | Duto em chapa de alumínio | kg |  | 55.49 | 0
4.11.2.3 | 15.03.110 |  | Fornecimento e montagem de estrutura em aço patinável, sem pintura | kg |  | 16.06 | 0
4.11.2.4 | 32.06.030 |  | Lã de vidro e/ou lã de rocha com espessura de 2´ | m² |  | 19.88 | 0
4.11.2.5 | 32.11.150 |  | Proteção para isolamento térmico em alumínio | m² |  | 27.55 | 0
4.11.2.6 | 46.03.060 |  | Tubo de PVC rígido PxB com virola e anel de borracha, linha esgoto série reforçada ´R´. DN= 150 mm, inclusive conexões | m |  | 106.85 | 0
4.11.2.7 | Com005 |  | Caixa de filtros F8 para vazão de 10.500 m³/h | cj |  | 9646.76 | 0
4.11.2.8 | 61.10.300 |  | Duto flexível aluminizado, seção circular - Ø 10cm (4") | m |  | 17.82 | 0
4.11.2.9 | 61.10.310 |  | Duto flexível aluminizado, seção circular - Ø 15cm (6") | m |  | 21.41 | 0
4.11.2.10 | 61.10.320 |  | Duto flexível aluminizado, seção circular - Ø 20cm (8") | m |  | 24 | 0
4.11.3 |  | BOCAS DE AR |  |  |  |  | 0
4.11.3.1 | 61.10.530 |  | Difusor de insuflação de ar tipo direcional, medindo 30 x 30 cm | un |  | 265.15 | 0
4.11.3.2 | 61.10.565 |  | Grelha de insuflação de ar em alumínio anodizado, de dupla deflexão, tamanho: acima de 0,10 m² até 0,50 m² | m² |  | 880.15 | 0
4.11.3.3 | 61.10.511 |  | Difusor para insuflamento de ar com plenum, multivias e colarinho | m² |  | 1512.66 | 0
4.11.3.4 | 61.10.575 |  | Grelha de retorno/exaustão com registro, tamanho: 0,07 m² a 0,13 m² | m² |  | 1073.45 | 0
4.11.3.5 | 61.10.574 |  | Grelha de retorno/exaustão com registro, tamanho: 0,03 m² a 0,06 m² | m² |  | 1422.81 | 0
4.11.3.6 | 61.10.569 |  | Grelha de porta, tamanho: 0,03 m² a 0,06 m² | m² |  | 2045.83 | 0
4.11.3.7 | 61.10.568 |  | Grelha de porta, tamanho: 0,07 m² a 0,13 m² | m² |  | 1276.28 | 0
4.11.3.8 | 61.10.578 |  | Grelha de retorno/exaustão com registro, tamanho: 0,41 m² a 0,65 m² | m² |  | 718.11 | 0
4.11.3.9 | 61.10.576 |  | Grelha de retorno/exaustão com registro, tamanho: 0,14 m² a 0,19 m² | m² |  | 901.94 | 0
4.11.3.10 | 61.10.577 |  | Grelha de retorno/exaustão com registro, tamanho: 0,20 m² a 0,40 m² | m² |  | 807.57 | 0
4.11.3.11 | 61.10.567 |  | Grelha de porta, tamanho: 0,14 m² a 0,30 m² | m² |  | 1069.42 | 0
4.11.3.12 | 61.10.403 |  | Damper de regulagem manual, tamanho: 0,21 m² a 0,40 m² | m² |  | 592.38 | 0
4.11.3.13 | 61.10.402 |  | Damper de regulagem manual, tamanho: 0,15 m² a 0,20 m² | m² |  | 729.66 | 0
4.11.3.14 | 61.10.401 |  | Damper de regulagem manual, tamanho: 0,10 m² a 0,14 m² | m² |  | 886.08 | 0
4.11.3.15 | 61.10.581 |  | Veneziana com tela e filtro G4 | m² |  | 974.32 | 0
4.11.4 |  | QUADRO ELETRICO - FAN-COIL E VENTILADORES |  |  |  |  | 0
4.11.4.1 | 37.04.300 |  | Quadro de distribuição universal de sobrepor, para disjuntores 70 DIN / 50 Bolt-on - 225 A - sem componentes | un |  | 1213.68 | 0
4.11.4.2 | 37.13.660 |  | Disjuntor termomagnético, tripolar 220/380 V, corrente de 60 A até 100 A | un |  | 134.32 | 0
4.11.4.3 | 37.13.720 |  | Disjuntor série universal, em caixa moldada, térmico fixo e magnético ajustável, tripolar 600 V, corrente de 300 A até 400 A | un |  | 1826.69 | 0
4.11.4.4 | 37.13.800 |  | Mini-disjuntor termomagnético, unipolar 127/220 V, corrente de 10 A até 32 A | un |  | 14.89 | 0
4.11.4.5 | 40.10.016 |  | Contator de potência 12 A - 1na+1nf | un |  | 182.08 | 0
4.11.4.6 | 40.10.020 |  | Contator de potência 9 A - 2na+2nf | un |  | 176.03 | 0
4.11.4.7 | 40.10.510 |  | Contator auxiliar - 2na+2nf | un |  | 100.09 | 0
4.11.4.8 | 40.10.520 |  | Contator auxiliar - 4na+4nf | un |  | 216.73 | 0
4.11.4.9 | 40.11.240 |  | Relé de tempo eletrônico de 3 - 30seg 220V 50/60Hz | un |  | 102.34 | 0
4.11.4.10 | 40.13.010 |  | Chave comutadora para amperímetro | un |  | 105.44 | 0
4.11.4.11 | 40.14.010 |  | Chave comutadora para voltímetro | un |  | 86.17 | 0
4.11.5 |  | QUADRO DE CONTROLES PARA FANCOILS E EXAUSTORES |  |  |  |  | 0
4.11.5.1 | 37.06.010 |  | Painel monobloco autoportante em chapa de aço de 2,0 mm de espessura, com proteção mínima IP 54 - sem componentes | m² |  | 2332.29 | 0
4.11.5.2 | 61.15.181 |  | Controlador lógico programável para 16 entradas/16 saídas | un |  | 3478.94 | 0
4.11.5.3 | 61.15.196 |  | Módulo de expansão para 8 canais de entrada analógica | un |  | 3999.44 | 0
4.11.5.4 | 61.15.201 |  | Módulo de expansão para 8 canais de entradas e saídas digitais | un |  | 821.34 | 0
4.11.5.5 | 61.15.191 |  | Módulo de expansão para 4 canais de saída analógica | un |  | 2745.06 | 0
4.11.5.6 | 61.15.030 |  | Transformador abaixador, entrada 110/220V, saída 24V+24V, corrente secundário 6A | un |  | 134.85 | 0
4.11.5.7 | 61.15.010 |  | Fonte de alimentação universal bivolt com saída de 24V 1,5A 35W | un |  | 70.84 | 0
4.11.5.8 | 61.15.140 |  | Repetidor de Sinal I/I e V/I | un |  | 1075.92 | 0
4.11.5.9 | 61.15.120 |  | Acoplador a relé 24VCC/VAC - 1 Contato reversível | un |  | 74.91 | 0
4.11.5.10 | 61.15.020 |  | Tomada simples de sobrepor modelo universal 2P+T 10A 250V | un |  | 21.14 | 0
4.11.5.11 | 61.15.150 |  | Rele de corrente Ajustável de 0 a 200A | un |  | 185.06 | 0
4.11.5.12 | 61.15.130 |  | Chave de fluxo para ar | un |  | 178.52 | 0
4.11.5.13 | 61.15.170 |  | Transmissor de Pressão Diferencial, operação de 0 a 750 Pa | un |  | 505.52 | 0
4.11.5.14 | 61.15.050 |  | Válvula motorizada esfera duas vias atuador floating diâmetro 1-1/2" | un |  | 993.35 | 0
4.11.5.15 | 61.15.160 |  | Sensor de temperatura ambiente PT100 2 fios | un |  | 183.91 | 0
4.11.6 |  | REDE HIDRÁULICA DE ÁGUA GELADA |  |  |  |  | 0
4.11.6.1 | 46.07.040 |  | Tubo de ferro galvanizado DN= 1 1/4´, inclusive conexões | m |  | 98.81 | 0
4.11.6.2 | 46.07.030 |  | Tubo de ferro galvanizado DN= 1´, inclusive conexões | m |  | 84.45 | 0
4.11.6.3 | 46.07.050 |  | Tubo de ferro galvanizado DN= 1 1/2´, inclusive conexões | m |  | 109.79 | 0
4.11.6.4 | 46.07.060 |  | Tubo de ferro galvanizado DN= 2´, inclusive conexões | m |  | 136.35 | 0
4.11.6.5 | 46.07.070 |  | Tubo de ferro galvanizado DN= 2 1/2´, inclusive conexões | m |  | 164.45 | 0
4.11.6.6 | 46.07.080 |  | Tubo de ferro galvanizado DN= 3´, inclusive conexões | m |  | 187.59 | 0
4.11.6.7 | 46.07.090 |  | Tubo de ferro galvanizado DN= 4´, inclusive conexões | m |  | 243.04 | 0
4.11.6.8 | 32.11.300 |  | Isolamento térmico em espuma elastomérica, espessura de 9 a 12 mm, para tubulação de 1´ (cobre) | m |  | 13.92 | 0
4.11.6.9 | 32.11.340 |  | Isolamento térmico em espuma elastomérica, espessura de 19 a 26 mm, para tubulação de 1 5/8´ (cobre) ou 1 1/4´ (ferro) | m |  | 26.73 | 0
4.11.6.10 | 32.11.350 |  | Isolamento térmico em espuma elastomérica, espessura de 19 a 26 mm, para tubulação de 1 1/2´ (ferro) | m |  | 30.17 | 0
4.11.6.11 | 32.11.360 |  | Isolamento térmico em espuma elastomérica, espessura de 19 a 26 mm, para tubulação de 2´ (ferro) | m |  | 32.64 | 0
4.11.6.12 | 32.11.370 |  | Isolamento térmico em espuma elastomérica, espessura de 19 a 26 mm, para tubulação de 2 1/2´ (ferro) | m |  | 38.16 | 0
4.11.6.13 | 32.11.380 |  | Isolamento térmico em espuma elastomérica, espessura de 19 a 26 mm, para tubulação de 3 1/2´ (cobre) ou 3´ (ferro) | m |  | 40.62 | 0
4.11.6.14 | 32.11.390 |  | Isolamento térmico em espuma elastomérica, espessura de 19 a 26 mm, para tubulação de 4´ (ferro) | m |  | 56.3 | 0
4.11.6.15 | Com006 |  | Proteção mecânica dos isolamentos em alumínio liso | m² |  | 208.61 | 0
4.11.6.16 | 47.20.181 |  | Filtro ´Y´ em aço carbono, classe 150 libras para vapor saturado, com extremidades flangeadas, DN= 4´ | un |  | 3105.6 | 0
4.11.6.17 | 47.20.300 |  | Chave de fluxo de água com retardo para tubulações com diâmetro nominal de 1" a 6" - conexão BSP | un |  | 272.43 | 0
4.11.6.18 | 47.11.021 |  | Pressostato mecânico de diferencial ajustado, montagem inferior diâmetro de 1/2", faixa de operação de 1 a 16 bar | un |  | 455.43 | 0
4.11.6.19 | 47.11.080 |  | Termômetro bimetálico, mostrador com 4´, saída angular, escala 0-100°C | un |  | 158.28 | 0
4.11.6.20 | 47.11.100 |  | Manômetro com mostrador de 4´, escalas: 0-4 / 0-7 / 0-10 / 0-17 / 0-21 / 0-28 kg/cm² | un |  | 136.23 | 0
4.11.6.21 | Com002 |  | Valvula Borboleta 3" motorizada proporcional e sensor de pressão (completa) | un |  | 9709.71 | 0
4.11.6.22 | 47.05.140 |  | Válvula de retenção vertical em bronze, DN= 2 1/2´ | un |  | 235.05 | 0
4.11.6.23 | 47.05.390 |  | Válvula globo em bronze, classe 150 libras para vapor saturado e 300 libras para água, óleo e gás, DN= 2 1/2´ | un |  | 640.05 | 0
4.11.6.24 | 47.06.330 |  | Válvula de gaveta em ferro fundido, haste ascendente com flange, classe 125 libras, DN= 4´ | un |  | 1125.33 | 0
4.11.6.25 | 61.20.110 |  | Ligação típica, (cavalete), para ar condicionado ´fancoil´, diâmetro de 3/4´-Conforme folha de Detalhes DET-02/02 | cj |  | 1289.3 | 0
4.11.6.26 | 61.20.120 |  | Ligação típica, (cavalete), para ar condicionado ´fancoil´, diâmetro de 1´-Conforme folha de Detalhes DET-02/02 | cj |  | 1525.48 | 0
4.11.6.27 | 61.20.130 |  | Ligação típica, (cavalete), para ar condicionado ´fancoil´, diâmetro de 1 1/4´-Conforme folha de Detalhes DET 02/02 | cj |  | 1838.76 | 0
4.11.6.28 | 48.02.401 |  | Reservatório em polietileno com tampa de rosca, capacidade de 500 litros | un |  | 417.35 | 0
4.11.7 |  | INTERLIGAÇÕES FRIGORÍFICAS |  |  |  |  | 0
4.11.7.1 | 46.10.230 |  | Tubo de cobre classe E, DN= 42mm (1 1/2´), inclusive conexões | m |  | 98.86 | 0
4.11.7.2 | 46.27.100 |  | Tubo de cobre flexível, espessura 1/32" - diâmetro 5/8", inclusive conexões | m |  | 26.23 | 0
4.11.7.3 | 32.11.290 |  | Isolamento térmico em espuma elastomérica, espessura de 9 a 12 mm, para tubulação de 5/8´ (cobre) | m |  | 13.06 | 0 | 120
4.11.7.4 | 32.11.330 |  | Isolamento térmico em espuma elastomérica, espessura de 19 a 26 mm, para tubulação de 1 3/8´ | m |  | 24.32 | 0 | 120
4.11.8 |  | INTERLIGAÇÕES ELÉTRICAS |  |  |  |  | 0
4.11.8.1 | 38.04.040 |  | Eletroduto galvanizado, médio de 3/4´ - com acessórios | m |  | 27.85 | 0
4.11.8.2 | 38.04.060 |  | Eletroduto galvanizado, médio de 1´ - com acessórios | m |  | 32.68 | 0
4.11.8.3 | 38.04.080 |  | Eletroduto galvanizado, médio de 1 1/4´ - com acessórios | m |  | 40.1 | 0
4.11.8.4 | 38.04.100 |  | Eletroduto galvanizado, médio de 1 1/2´ - com acessórios | m |  | 46.53 | 0
4.11.8.5 | 38.04.120 |  | Eletroduto galvanizado, médio de 2´ - com acessórios | m |  | 52.84 | 0
4.11.8.6 | 38.04.140 |  | Eletroduto galvanizado, médio de 2 1/2´ - com acessórios | m |  | 72.08 | 0
4.11.8.7 | 38.04.160 |  | Eletroduto galvanizado, médio de 3´ - com acessórios | m |  | 90.7 | 0
4.11.8.8 | 39.21.020 |  | Cabo de cobre flexível de 2,5 mm², isolamento 0,6/1kV - isolação HEPR 90°C | m |  | 2.17 | 0
4.11.8.9 | 39.21.030 |  | Cabo de cobre flexível de 4 mm², isolamento 0,6/1kV - isolação HEPR 90°C | m |  | 2.86 | 0
4.11.8.10 | 39.21.040 |  | Cabo de cobre flexível de 6 mm², isolamento 0,6/1kV - isolação HEPR 90°C | m |  | 3.82 | 0
4.11.8.11 | 39.21.050 |  | Cabo de cobre flexível de 10 mm², isolamento 0,6/1kV - isolação HEPR 90°C | m |  | 7.42 | 0
4.11.8.12 | 39.21.060 |  | Cabo de cobre flexível de 16 mm², isolamento 0,6/1kV - isolação HEPR 90°C | m |  | 10.15 | 0
4.11.8.13 | 39.21.070 |  | Cabo de cobre flexível de 25 mm², isolamento 0,6/1kV - isolação HEPR 90°C | m |  | 14.37 | 0
4.12 |  | LIMPEZA DA OBRA |  |  |  |  | 0
4.12.1 | 55.01.020 |  | Limpeza final da obra | m² |  | 10.4 | 0 | 512
5.0 |  | 4° PAVIMENTO |  |  |  |  | 0
5.1 |  | SERVIÇO DE APOIO À OBRA |  |  |  |  | 0
5.1.1 |  | TAPUMES E PROTEÇÕES |  |  |  |  | 0
5.1.1.1 | 02.03.110 |  | Tapume móvel para fechamento de áreas | m² |  | 63.15 | 0
5.1.2 |  | SERVIÇOS AUXILIARES |  |  |  |  | 0
5.1.2.1 | 02.05.202 |  | Andaime torre metálico (1,5 x 1,5 m) com piso metálico | mxmês |  | 18.43 | 0
5.1.2.2 | 02.05.060 |  | Montagem e desmontagem de andaime torre metálica com altura até 10 m | m |  | 9.07 | 0
5.1.3 |  | DESMONTAGENS E RETIRADAS DE EQUIPAMENTOS |  |  |  |  | 0
5.1.3.1 | 05.07.040 |  | Remoção de entulho separado de obra com caçamba metálica - terra, alvenaria, concreto, argamassa, madeira, papel, plástico ou metal | m³ |  | 88.73 | 0
5.2 |  | DEMOLIÇÕES E RETIRADAS |  |  |  |  | 0
5.2.1 |  | CIVIL |  |  |  |  | 0
5.2.1.1 | 05.04.060 |  | Transporte manual horizontal e/ou vertical de entulho até o local de despejo - ensacado | m³ |  | 93.15 | 0
5.2.1.2 | 05.07.050 |  | Remoção de entulho de obra com caçamba metálica - material volumoso misturado por alvenaria, terra, madeira, papel, plástico e metal | m³ |  | 86.84 | 0
5.2.1.3 | 03.01.040 |  | Demolição manual de concreto armado | m³ |  | 297 | 0
5.2.1.4 | 03.03.020 |  | Apicoamento manual de piso, parede ou teto | m² |  | 2.23 | 0
5.2.1.5 | 04.08.020 |  | Retirada de folha de esquadria em madeira | un |  | 16.47 | 0
5.2.1.6 | 04.08.080 |  | Retirada de elemento em madeira e sistema de fixação tipo quadro, lousa etc. | m² |  | 4.46 | 0
5.2.1.7 | 04.09.020 |  | Retirada de esquadria metálica em geral | m² |  | 23.05 | 0
5.2.1.8 | 04.08.060 |  | Retirada de batente com guarnição e peças lineares em madeira, chumbados | m |  | 9.88 | 0
5.2.1.9 | 03.08.040 |  | Demolição manual de forro qualquer, inclusive sistema de fixação/tarugamento | m² |  | 4.46 | 0
5.2.1.10 | 03.10.140 |  | Remoção de pintura em massa com lixamento | m² |  | 3.98 | 0
5.2.1.11 | 05.07.070 |  | Remoção de entulho de obra com caçamba metálica - gesso e/ou dry wall | m³ |  | 93.06 | 0
5.2.1.12 | 05.07.040 |  | Remoção de entulho separado de obra com caçamba metálica - terra, alvenaria, concreto, argamassa, madeira, papel, plástico ou metal | m³ |  | 88.73 | 0
5.2.1.13 | 03.02.040 |  | Demolição manual de alvenaria de elevação ou elemento vazado, incluindo revestimento | m³ |  | 59.4 | 0
5.2.2 |  | INSTALAÇÕES ELÉTRICAS |  |  |  |  | 0
5.2.2.1 | 04.22.110 |  | Remoção de tubulação elétrica aparente com diâmetro externo até 50 mm | m |  | 9.14 | 0
5.2.2.2 | 39.20.010 |  | Recolocação de condutor aparente com diâmetro externo até 6,5 mm | m |  | 5.23 | 0
5.2.2.3 | 04.20.040 |  | Remoção de lâmpada | un |  | 2.97 | 0
5.2.2.4 | 04.21.200 |  | Remoção de reator para lâmpada | un |  | 12.85 | 0
5.2.2.5 | 04.17.020 |  | Remoção de aparelho de iluminação ou projetor fixo em teto, piso ou parede | un |  | 14.6 | 0
5.2.2.6 | 05.08.100 |  | Transporte de entulho, para distâncias superiores ao 10° km até o 15° km | m³ |  | 27.62 | 0
5.3 |  | SUPERESTRUTURA |  |  |  |  | 0
5.3.1 |  | CONCRETO |  |  |  |  | 0
5.3.1.1 | 01.23.222 |  | Furação para 12,5mm x 100mm em concreto armado, inclusive colagem de armadura (barra de Ø 10mm) | un |  | 7.37 | 0
5.3.1.2 | 01.23.223 |  | Furação para 16mm x 100mm em concreto armado, inclusive colagem de armadura (barra de Ø 12,5mm) | un |  | 9.72 | 0
5.3.1.3 | 01.23.238 |  | Furação para 16mm x 200mm em concreto armado, inclusive colagem de armadura (barra de Ø 12,5mm) | un |  | 19.43 | 0
5.3.1.4 | 01.23.700 |  | Taxa de mobilização e desmobilização para reforço estrutural com fibra de carbono | tx |  | 3999.65 | 0
5.3.1.5 | 01.23.701 |  | Preparação de substrato para colagem de fibra de carbono, mediante lixamento e/ou apicoamento e escovação | m² |  | 37.16 | 0
5.3.1.6 | 01.23.702 |  | Fibra de carbono para reforço estrutural de alta resistencia - 300 g/m² | m² |  | 505.52 | 0
5.3.2 |  | METÁLICA |  |  |  |  | 0
5.3.2.1 | 15.03.030 |  | Fornecimento e montagem de estrutura em aço ASTM-A36, sem pintura | kg |  | 13.88 | 0
5.3.2.2 | 33.07.130 |  | Pintura epóxi bicomponente em estruturas metálicas | kg |  | 3.6 | 0
5.4 |  | ALVENARIAS |  |  |  |  | 0
5.4.1 | 14.15.060 |  | Alvenaria em bloco de concreto celular autoclavado de 10 cm, uso revestido - classe C25 | m² |  | 67.6 | 0
| 14.20.010 |  | Vergas, contravergas e pilaretes de concreto armado | m³ |  | 1176.08 | 0
5.5 |  | REVESTIMENTOS,TETO, PAREDE E PISO |  |  |  |  | 0
5.5.1 | 17.02.120 |  | Emboço comum | m² |  | 14.99 | 0
5.5.2 | 17.02.220 |  | Reboco | m² |  | 9.4 | 0
5.5.3 | 17.02.020 |  | Chapisco | m² |  | 4.82 | 0
5.5.4 | 17.12.300 |  | Piso epoxi autonivelante, de multiplas camadas, com espessura total de no mínimo 4mm, para trafego médio a moderado, com textura superficial áspera | m² |  | 93.35 | 0
5.6 |  | FORROS |  |  |  |  | 0
5.6.1 | 22.02.030 |  | Forro em painéis de gesso acartonado, com espessura de 12,5 mm, fixo | m² |  | 63.51 | 0
5.7 |  | ESQUADRIAS E ELEMENTOS METÁLICOS |  |  |  |  | 0
5.7.1 | 25.02.211 |  | Porta veneziana de abrir em alumínio, cor branca | m² |  | 957.3 | 0
5.7.2 | 24.02.060 |  | Porta/portão de abrir em chapa, sob medida | m² |  | 740.92 | 0
5.8 |  | PINTURA |  |  |  |  | 0
5.8.1 | 33.07.300 |  | Proteção passiva contra incêndio com tinta intumescente, tempo requerido de resistência ao fogo TRRF = 60 minutos - aplicação em estrutura metálica | m² |  | 158.58 | 0
5.8.2 | 33.10.010 |  | Tinta látex antimofo em massa, inclusive preparo | m² |  | 18.52 | 0
5.8.3 | 33.11.050 |  | Esmalte em superfície metálica, inclusive preparo | m² |  | 30.44 | 0
5.9 |  | INSTALAÇÃO ELÉTRICA |  |  |  |  | 0
5.9.1 |  | INFRAESTRUTURA |  |  |  |  | 0
5.9.1.1 | 38.06.040 |  | Eletroduto galvanizado a quente, pesado de 3/4´ - com acessórios | m |  | 34.42 | 0
5.9.1.2 | 38.06.100 |  | Eletroduto galvanizado a quente, pesado de 1 1/2´ - com acessórios | m |  | 60.77 | 0
5.9.1.3 | 38.21.120 |  | Eletrocalha lisa galvanizada a fogo, 100 x 50 mm, com acessórios | m |  | 48.98 | 0
5.9.1.4 | 38.21.150 |  | Eletrocalha lisa galvanizada a fogo, 250 x 50 mm, com acessórios | m |  | 72.44 | 0
5.9.1.5 | 38.22.620 |  | Tampa de encaixe para eletrocalha, galvanizada a fogo, L= 100mm | m |  | 20.21 | 0
5.9.1.6 | 38.22.650 |  | Tampa de encaixe para eletrocalha, galvanizada a fogo, L= 250mm | m |  | 44.21 | 0
5.9.1.7 | 38.07.210 |  | Vergalhão com rosca, porca e arruela de diâmetro 1/4´ (tirante) | m |  | 7.62 | 0
5.9.1.8 | 38.07.300 |  | Perfilado perfurado 38 x 38 mm em chapa #14 pré-zincada, com acessórios | m |  | 24.83 | 0
5.9.1.9 | 40.02.040 |  | Caixa de passagem em chapa, com tampa parafusada, 150 x 150 x 80 mm | un |  | 23.22 | 0
5.9.1.10 | 40.05.020 |  | Interruptor com 1 tecla simples e placa | cj |  | 18.18 | 0
5.9.1.11 | 41.13.200 |  | Luminária blindada, oval, de sobrepor ou arandela para lâmpada fluorescentes compacta | un |  | 79.38 | 0
5.9.1.12 | 41.07.450 |  | Lâmpada fluorescente compacta eletrônica "3U", base E27 de 25 W - 110 ou 220 V | un |  | 16.05 | 0
5.9.1.13 | 41.14.640 |  | Luminária retangular de embutir tipo calha aberta com refletor e aletas parabólicas para 2 lâmpadas fluorescentes tubulares de 28/54W | un |  | 101.68 | 0
5.9.1.14 | 41.07.060 |  | Lâmpada fluorescente tubular, base bipino bilateral de 28 W | un |  | 11.02 | 0
5.9.1.15 | 41.09.740 |  | Reator eletrônico de alto fator de potência com partida instantânea, para duas lâmpadas fluorescentes tubulares, base bipino bilateral, 28 W - 127 V - 220 V | un |  | 50.19 | 0
5.9.1.16 | 40.06.040 |  | Condulete metálico de 3/4´ | cj |  | 31.41 | 0
5.9.1.17 | 40.04.450 |  | Tomada 2P+T de 10 A - 250 V, completa | cj |  | 18.66 | 0
5.9.2 |  | QUADROS ELÉTRICOS |  |  |  |  | 0
5.9.2.1 | 37.04.270 |  | Quadro de distribuição universal de sobrepor, para disjuntores 34 DIN / 24 Bolt-on - 150 A - sem componentes | un |  | 594.52 | 0
5.9.2.2 | 37.04.280 |  | Quadro de distribuição universal de sobrepor, para disjuntores 44 DIN / 32 Bolt-on - 150 A - sem componentes | un |  | 669.52 | 0
5.9.2.3 | 37.10.010 |  | Barramento de cobre nu | kg |  | 54.58 | 0
5.9.2.4 | 37.13.630 |  | Disjuntor termomagnético, bipolar 220/380 V, corrente de 10 A até 50 A | un |  | 90.9 | 0
5.9.2.5 | 37.13.840 |  | Mini-disjuntor termomagnético, bipolar 220/380 V, corrente de 10 A até 32 A | un |  | 38.9 | 0
5.9.2.6 | 37.13.880 |  | Mini-disjuntor termomagnético, tripolar 220/380 V, corrente de 10 A até 32 A | un |  | 50.07 | 0
5.9.2.7 | 37.13.890 |  | Mini-disjuntor termomagnético, tripolar 220/380 V, corrente de 40 A até 50 A | un |  | 53.24 | 0
5.9.2.8 | 37.20.010 |  | Isolador em epóxi de 1 kV para barramento | un |  | 21.72 | 0
5.9.2.9 | 37.20.080 |  | Barra de neutro e/ou terra | un |  | 19.43 | 0
5.9.2.10 | 37.24.032 |  | Supressor de surto monofásico, Fase-Terra, In > ou = 20 kA, Imax. de surto de 50 até 80 Ka | un |  | 141.46 | 0
5.9.2.11 | 37.24.040 |  | Supressor de surto monofásico, Neutro-Terra, In > ou = 20 kA, Imax. de surto de 65 até 80 kA | un |  | 171.67 | 0
5.10 |  | INSTALAÇÃO HIDRÁULICA |  |  |  |  | 0
5.10.1 |  | DRENAGEM DE CLIMATIZAÇÃO |  |  |  |  | 0
5.10.1.1 | 46.01.030 |  | Tubo de PVC rígido soldável marrom, DN= 32 mm, (1´), inclusive conexões | m |  | 27.78 | 0
5.10.1.2 | 46.01.050 |  | Tubo de PVC rígido soldável marrom, DN= 50 mm, (1 1/2´), inclusive conexões | m |  | 35.72 | 0
5.10.2 |  | TUBULAÇÃO |  |  |  |  | 0
5.10.2.1 | 46.03.050 |  | Tubo de PVC rígido PxB com virola e anel de borracha, linha esgoto série reforçada ´R´, DN= 100 mm, inclusive conexões | m |  | 70 | 0
5.11 |  | CLIMATIZAÇÃO |  |  |  |  | 0
5.11.1 |  | EQUIPAMENTOS |  |  |  |  | 0
5.11.1.1 | Com001 |  | Climatizador de ar tipo Self Contained - condensador remoto com descarga horizontal - 180.000 BTU/h - Completo conforme Memorial Descritivo | cj |  | 50900.34 | 0
5.11.1.2 | 61.14.005 |  | Caixa ventiladora com ventilador centrífugo, vazão até 4.600 m³/h, pressão 30 mmCA - 220 / 380 V / 60HZ | un |  | 6510.25 | 0
5.11.2 |  | REDE DE DUTOS |  |  |  |  | 0
5.11.2.1 | 61.20.450 |  | Duto em chapa de aço galvanizado | kg |  | 34.93 | 0
5.11.2.2 | 32.06.030 |  | Lã de vidro e/ou lã de rocha com espessura de 2´ | m² |  | 19.88 | 0
5.11.2.3 | 32.11.150 |  | Proteção para isolamento térmico em alumínio | m² |  | 27.55 | 0
5.11.2.4 | Com005 |  | Caixa de filtros F8 para vazão de 10.500 m³/h | cj |  | 9646.76 | 0
5.11.2.5 | 61.10.300 |  | Duto flexível aluminizado, seção circular - Ø 10cm (4") | m |  | 17.82 | 0
5.11.2.6 | 61.10.310 |  | Duto flexível aluminizado, seção circular - Ø 15cm (6") | m |  | 21.41 | 0
5.11.2.7 | 61.10.320 |  | Duto flexível aluminizado, seção circular - Ø 20cm (8") | m |  | 24 | 0
5.11.3 |  | BOCAS DE AR |  |  |  |  | 0
5.11.3.1 | 61.10.530 |  | Difusor de insuflação de ar tipo direcional, medindo 30 x 30 cm | un |  | 265.15 | 0
5.11.3.2 | 61.10.565 |  | Grelha de insuflação de ar em alumínio anodizado, de dupla deflexão, tamanho: acima de 0,10 m² até 0,50 m² | m² |  | 880.15 | 0
5.11.3.3 | 61.10.511 |  | Difusor para insuflamento de ar com plenum, multivias e colarinho | m² |  | 1512.66 | 0
5.11.3.4 | 61.10.575 |  | Grelha de retorno/exaustão com registro, tamanho: 0,07 m² a 0,13 m² | m² |  | 1073.45 | 0
5.11.3.5 | 61.10.574 |  | Grelha de retorno/exaustão com registro, tamanho: 0,03 m² a 0,06 m² | m² |  | 1422.81 | 0
5.11.3.6 | 61.10.569 |  | Grelha de porta, tamanho: 0,03 m² a 0,06 m² | m² |  | 2045.83 | 0
5.11.3.7 | 61.10.568 |  | Grelha de porta, tamanho: 0,07 m² a 0,13 m² | m² |  | 1276.28 | 0
5.11.3.8 | 61.10.578 |  | Grelha de retorno/exaustão com registro, tamanho: 0,41 m² a 0,65 m² | m² |  | 718.11 | 0
5.11.3.9 | 61.10.576 |  | Grelha de retorno/exaustão com registro, tamanho: 0,14 m² a 0,19 m² | m² |  | 901.94 | 0
5.11.3.10 | 61.10.577 |  | Grelha de retorno/exaustão com registro, tamanho: 0,20 m² a 0,40 m² | m² |  | 807.57 | 0
5.11.3.11 | 61.10.567 |  | Grelha de porta, tamanho: 0,14 m² a 0,30 m² | m² |  | 1069.42 | 0
5.11.3.12 | 61.10.403 |  | Damper de regulagem manual, tamanho: 0,21 m² a 0,40 m² | m² |  | 592.38 | 0
5.11.3.13 | 61.10.402 |  | Damper de regulagem manual, tamanho: 0,15 m² a 0,20 m² | m² |  | 729.66 | 0
5.11.3.14 | 61.10.401 |  | Damper de regulagem manual, tamanho: 0,10 m² a 0,14 m² | m² |  | 886.08 | 0
5.11.3.15 | 61.10.581 |  | Veneziana com tela e filtro G4 | m² |  | 974.32 | 0
5.11.4 |  | QUADRO ELETRICO CLIMATIZADOR E EXAUSTOR |  |  |  |  | 0
5.11.4.1 | 37.04.300 |  | Quadro de distribuição universal de sobrepor, para disjuntores 70 DIN / 50 Bolt-on - 225 A - sem componentes | un |  | 1213.68 | 0
5.11.4.2 | 37.10.010 |  | Barramento de cobre nu | kg |  | 54.58 | 0
5.11.4.3 | 37.13.660 |  | Disjuntor termomagnético, tripolar 220/380 V, corrente de 60 A até 100 A | un |  | 134.32 | 0
5.11.4.4 | 37.13.720 |  | Disjuntor série universal, em caixa moldada, térmico fixo e magnético ajustável, tripolar 600 V, corrente de 300 A até 400 A | un |  | 1826.69 | 0
5.11.4.5 | 37.13.800 |  | Mini-disjuntor termomagnético, unipolar 127/220 V, corrente de 10 A até 32 A | un |  | 14.89 | 0
5.11.4.6 | 37.20.010 |  | Isolador em epóxi de 1 kV para barramento | un |  | 21.72 | 0
5.11.4.7 | 37.21.010 |  | Capacitor de potência trifásico de 10 kVAr, 220 V/60 Hz, para correção de fator de potência | un |  | 710.74 | 0
5.11.4.8 | 39.03.160 |  | Cabo de cobre de 1,5 mm², isolamento 0,6/1 kV - isolação em PVC 70°C | m |  | 2.55 | 0
5.11.4.9 | 40.10.016 |  | Contator de potência 12 A - 1na+1nf | un |  | 182.08 | 0
5.11.4.10 | 40.10.020 |  | Contator de potência 9 A - 2na+2nf | un |  | 176.03 | 0
5.11.4.11 | 40.10.510 |  | Contator auxiliar - 2na+2nf | un |  | 100.09 | 0
5.11.4.12 | 40.10.520 |  | Contator auxiliar - 4na+4nf | un |  | 216.73 | 0
5.11.4.13 | 40.11.240 |  | Relé de tempo eletrônico de 3 - 30seg 220V 50/60Hz | un |  | 102.34 | 0
5.11.4.14 | 40.13.010 |  | Chave comutadora para amperímetro | un |  | 105.44 | 0
5.11.4.15 | 40.14.010 |  | Chave comutadora para voltímetro | un |  | 86.17 | 0
5.11.5 |  | INTERLIGAÇÕES FRIGORÍFICAS |  |  |  |  | 0
5.11.5.1 | 46.10.230 |  | Tubo de cobre classe E, DN= 42mm (1 1/2´), inclusive conexões | m |  | 98.86 | 0
5.11.5.2 | 46.27.100 |  | Tubo de cobre flexível, espessura 1/32" - diâmetro 5/8", inclusive conexões | m |  | 26.23 | 0
5.11.5.3 | 32.11.290 |  | Isolamento térmico em espuma elastomérica, espessura de 9 a 12 mm, para tubulação de 5/8´ (cobre) | m |  | 13.06 | 0
5.11.5.4 | 32.11.330 |  | Isolamento térmico em espuma elastomérica, espessura de 19 a 26 mm, para tubulação de 1 3/8´ | m |  | 24.32 | 0
5.11.6 |  | INTERLIGAÇÕES ELÉTRICAS |  |  |  |  | 0
5.11.6.1 | 38.04.040 |  | Eletroduto galvanizado, médio de 3/4´ - com acessórios | m |  | 27.85 | 0
5.11.6.2 | 38.04.060 |  | Eletroduto galvanizado, médio de 1´ - com acessórios | m |  | 32.68 | 0
5.11.6.3 | 38.04.080 |  | Eletroduto galvanizado, médio de 1 1/4´ - com acessórios | m |  | 40.1 | 0
5.11.6.4 | 38.04.100 |  | Eletroduto galvanizado, médio de 1 1/2´ - com acessórios | m |  | 46.53 | 0
5.11.6.5 | 38.04.120 |  | Eletroduto galvanizado, médio de 2´ - com acessórios | m |  | 52.84 | 0
5.11.6.6 | 38.04.140 |  | Eletroduto galvanizado, médio de 2 1/2´ - com acessórios | m |  | 72.08 | 0
5.11.6.7 | 38.04.160 |  | Eletroduto galvanizado, médio de 3´ - com acessórios | m |  | 90.7 | 0
5.11.6.8 | 39.21.020 |  | Cabo de cobre flexível de 2,5 mm², isolamento 0,6/1kV - isolação HEPR 90°C | m |  | 2.17 | 0
5.11.6.9 | 39.21.030 |  | Cabo de cobre flexível de 4 mm², isolamento 0,6/1kV - isolação HEPR 90°C | m |  | 2.86 | 0
5.11.6.10 | 39.21.040 |  | Cabo de cobre flexível de 6 mm², isolamento 0,6/1kV - isolação HEPR 90°C | m |  | 3.82 | 0
5.11.6.11 | 39.21.050 |  | Cabo de cobre flexível de 10 mm², isolamento 0,6/1kV - isolação HEPR 90°C | m |  | 7.42 | 0
5.11.6.12 | 39.21.060 |  | Cabo de cobre flexível de 16 mm², isolamento 0,6/1kV - isolação HEPR 90°C | m |  | 10.15 | 0
5.11.6.13 | 39.21.070 |  | Cabo de cobre flexível de 25 mm², isolamento 0,6/1kV - isolação HEPR 90°C | m |  | 14.37 | 0
5.12 |  | FACHADAS |  |  |  |  | 0
5.12.1 | 17.02.020 |  | Chapisco | m² |  | 4.82 | 0
5.12.2 | 17.02.220 |  | Reboco | m² |  | 9.4 | 0
5.12.3 | 17.02.120 |  | Emboço comum | m² |  | 14.99 | 0
5.12.4 | 33.10.010 |  | Tinta látex antimofo em massa, inclusive preparo | m² |  | 18.52 | 0
5.13 |  | LIMPEZA DA OBRA |  |  |  |  | 0
5.13.1 | 55.01.020 |  | Limpeza final da obra | m² |  | 10.4 | 0
6.0 |  | PRUMADAS |  |  |  |  | 0
6.1 |  | INSTALAÇÕES ELÉTRICAS |  |  |  |  | 0
6.1.1 |  | INFRAESTRUTURA |  |  |  |  | 0
6.1.1.1 | 38.06.100 |  | Eletroduto galvanizado a quente, pesado de 1 1/2´ - com acessórios | m |  | 60.77 | 0
6.1.1.2 | 38.06.080 |  | Eletroduto galvanizado a quente, pesado de 1 1/4´ - com acessórios | m |  | 52.36 | 0
6.1.1.3 | 38.06.120 |  | Eletroduto galvanizado a quente, pesado de 2´ - com acessórios | m |  | 71.4 | 0
6.1.1.4 | 38.06.140 |  | Eletroduto galvanizado a quente, pesado de 2 1/2´ - com acessórios | m |  | 94.03 | 0
6.1.1.5 | 38.07.300 |  | Perfilado perfurado 38 x 38 mm em chapa #14 pré-zincada, com acessórios | m |  | 24.83 | 0
6.1.2 |  | CABEAMENTO |  |  |  |  | 0
6.1.2.1 | 39.21.050 |  | Cabo de cobre flexível de 10 mm², isolamento 0,6/1kV - isolação HEPR 90°C | m |  | 7.42 | 0
6.1.2.2 | 39.21.060 |  | Cabo de cobre flexível de 16 mm², isolamento 0,6/1kV - isolação HEPR 90°C | m |  | 10.15 | 0
6.1.2.3 | 39.21.090 |  | Cabo de cobre flexível de 50 mm², isolamento 0,6/1kV - isolação HEPR 90°C | m |  | 28.13 | 0
6.1.2.4 | 39.21.100 |  | Cabo de cobre flexível de 70 mm², isolamento 0,6/1kV - isolação HEPR 90°C | m |  | 39.18 | 0
6.1.2.5 | 39.21.110 |  | Cabo de cobre flexível de 95 mm², isolamento 0,6/1kV - isolação HEPR 90°C | m |  | 50.08 | 0
6.1.2.6 | 39.21.120 |  | Cabo de cobre flexível de 120 mm², isolamento 0,6/1kV - isolação HEPR 90°C | m |  | 62.3 | 0
6.1.2.7 | 39.10.060 |  | Terminal de pressão/compressão para cabo de 6 até 10 mm² | un |  | 8.92 | 0
6.1.2.8 | 39.10.080 |  | Terminal de pressão/compressão para cabo de 16 mm² | un |  | 10.33 | 0
6.1.2.9 | 39.10.200 |  | Terminal de pressão/compressão para cabo de 70 mm² | un |  | 12.3 | 0
6.1.2.10 | 39.10.240 |  | Terminal de pressão/compressão para cabo de 95 mm² | un |  | 16.38 | 0
6.1.2.11 | 39.10.246 |  | Terminal de pressão/compressão para cabo de 120 mm² | un |  | 23.36 | 0
6.1.2.12 | 39.10.250 |  | Terminal de pressão/compressão para cabo de 150 mm² | un |  | 22.02 | 0
7.0 |  | IMPLANTAÇÃO |  |  |  |  | 0
7.1 |  | SERVIÇO DE APOIO À OBRA |  |  |  |  | 0
7.1.1 |  | TAPUMES E PROTEÇÕES |  |  |  |  | 0
7.1.1.1 | 02.03.080 |  | Fechamento provisório de vãos em chapa de madeira compensada | m² |  | 29.23 | 0
7.1.2 |  | DESMONTAGENS E RETIRADAS DE EQUIPAMENTOS |  |  |  |  | 0
7.1.2.1 | 05.07.040 |  | Remoção de entulho separado de obra com caçamba metálica - terra, alvenaria, concreto, argamassa, madeira, papel, plástico ou metal | m³ |  | 88.73 | 0
7.2 |  | DEMOLIÇÕES E RETIRADAS |  |  |  |  | 0
7.2.1 |  | CIVIL |  |  |  |  | 0
7.2.1.1 | 05.08.220 |  | Carregamento mecanizado de entulho fragmentado, com caminhão à disposição dentro da obra, até o raio de 1,0 km | m³ |  | 9.36 | 0
7.2.1.2 | 03.07.010 |  | Demolição (levantamento) mecanizada de pavimento asfáltico, inclusive carregamento, transporte até 1,0 quilômetro e descarregamento | m² |  | 16.65 | 0
7.2.1.3 | 05.08.140 |  | Transporte de entulho, para distâncias superiores ao 20° km | m³xkm |  | 1.57 | 0
7.2.2 |  | INSTALAÇÕES ELÉTRICAS |  |  |  |  | 0
7.2.2.1 | 07.02.020 |  | Escavação mecanizada de valas ou cavas com profundidade de até 2,00 m | m³ |  | 6.68 | 0
7.2.2.2 | 05.08.100 |  | Transporte de entulho, para distâncias superiores ao 10° km até o 15° km | m³ |  | 27.62 | 0
7.2.2.3 | 06.11.020 |  | Reaterro manual para simples regularização sem compactação | m³ |  | 6.39 | 0
7.3 |  | PAVIMENTAÇÃO, CALÇADAS E ACESSO VEÍCULOS |  |  |  |  | 0
7.3.1 | 54.03.221 |  | Restauração de pavimento asfáltico com concreto betuminoso usinado quente - CBUQ | m³ |  | 769.84 | 0
7.4 |  | PAISAGISMO |  |  |  |  | 0
7.4.1 | 05.07.040 |  | Remoção de entulho separado de obra com caçamba metálica - terra, alvenaria, concreto, argamassa, madeira, papel, plástico ou metal | m³ |  | 88.73 | 0
7.4.2 | 05.08.060 |  | Transporte de entulho, para distâncias superiores ao 3° km até o 5° km | m³ |  | 11.87 | 0
7.4.3 | 05.10.025 |  | Transporte de solo de 1ª e 2ª categoria por caminhão para distâncias superiores ao 15° km até o 20° km | m³ |  | 20.73 | 0
7.4.4 | 05.09.006 |  | Taxa de destinação de residuo sólido em aterro, tipo inerte | tx |  | 33.53 | 0
7.4.5 | 03.06.050 |  | Desmonte (levantamento) mecanizado de pavimento em paralelepípedo ou lajota de concreto, inclusive carregamento, transporte até 1,0 quilômetro e descarregamento | m² |  | 16.97 | 0
7.5 |  | INSTALAÇÃO ELÉTRICA |  |  |  |  | 0
7.5.1 |  | INFRAESTRUTURA |  |  |  |  | 0
7.5.1.1 | 38.13.020 |  | Eletroduto corrugado em polietileno de alta densidade, DN= 50 mm, com acessórios | m |  | 9.11 | 0
7.5.1.2 | 38.13.040 |  | Eletroduto corrugado em polietileno de alta densidade, DN= 100 mm, com acessórios | m |  | 17.73 | 0
7.5.1.3 | 38.13.016 |  | Eletroduto corrugado em polietileno de alta densidade, DN= 40 mm, com acessórios | m |  | 8.89 | 0
7.5.1.4 | 38.13.060 |  | Eletroduto corrugado em polietileno de alta densidade, DN= 150 mm, com acessórios | m |  | 45.04 | 0
7.5.1.5 | 07.02.020 |  | Escavação mecanizada de valas ou cavas com profundidade de até 2,00 m | m³ |  | 6.68 | 0
7.5.1.6 | 06.11.020 |  | Reaterro manual para simples regularização sem compactação | m³ |  | 6.39 | 0
7.5.1.7 | 40.05.020 |  | Interruptor com 1 tecla simples e placa | cj |  | 18.18 | 0
7.5.1.8 | 41.13.200 |  | Luminária blindada, oval, de sobrepor ou arandela para lâmpada fluorescentes compacta | un |  | 79.38 | 0
7.5.1.9 | 41.07.450 |  | Lâmpada fluorescente compacta eletrônica "3U", base E27 de 25 W - 110 ou 220 V | un |  | 16.05 | 0
7.5.2 |  | ALIMENTADORES DOS QUADROS DE AR CONDICIONADO + GERADOR |  |  |  |  | 0
7.5.2.1 | 39.21.070 |  | Cabo de cobre flexível de 25 mm², isolamento 0,6/1kV - isolação HEPR 90°C | m |  | 14.37 | 0
7.5.2.2 | 39.21.100 |  | Cabo de cobre flexível de 70 mm², isolamento 0,6/1kV - isolação HEPR 90°C | m |  | 39.18 | 0
7.5.2.3 | 39.21.110 |  | Cabo de cobre flexível de 95 mm², isolamento 0,6/1kV - isolação HEPR 90°C | m |  | 50.08 | 0
7.5.2.4 | 39.21.120 |  | Cabo de cobre flexível de 120 mm², isolamento 0,6/1kV - isolação HEPR 90°C | m |  | 62.3 | 0
7.5.2.5 | 39.21.130 |  | Cabo de cobre flexível de 185 mm², isolamento 0,6/1kV - isolação HEPR 90°C | m |  | 89.76 | 0
7.5.2.6 | 39.21.140 |  | Cabo de cobre flexível de 240 mm², isolamento 0,6/1kV - isolação HEPR 90°C | m |  | 115.58 | 0
7.5.2.7 | 36.08.040 |  | Grupo gerador com potência de 350/320 kVA, variação de + ou - 10% - completo | un |  | 164309.53 | 0
7.5.2.8 | 37.14.330 |  | Chave seccionadora sob carga, tripolar, acionamento rotativo, com prolongador, sem porta-fusível, de 630 A | un |  | 1914.89 | 0
7.5.2.9 | 37.14.340 |  | Chave seccionadora sob carga, tripolar, acionamento rotativo, com prolongador, sem porta-fusível, de 1000 A | un |  | 2942.46 | 0
7.5.2.10 | 36.09.060 |  | Transformador de potência trifásico de 500 kVA, classe 15 kV, a seco | un |  | 43174.79 | 0
7.5.2.11 | 36.09.070 |  | Transformador de potência trifásico de 1000 kVA, classe 15 kV, a seco com cabine | un |  | 74909.11 | 0
7.5.2.12 | 38.12.120 |  | Leito para cabos, tipo pesado, em aço galvanizado de 500 x 100 mm - com acessórios | m |  | 159.76 | 0
7.5.2.13 | 37.13.650 |  | Disjuntor termomagnético, tripolar 220/380 V, corrente de 10 A até 50 A | un |  | 117.77 | 0
7.5.2.14 | 40.10.510 |  | Contator auxiliar - 2na+2nf | un |  | 100.09 | 0
7.5.2.15 | 40.11.070 |  | Relé supervisor trifásico contra falta de fase, inversão de fase e mínima tensão | un |  | 1562.9 | 0
7.5.2.16 | 40.11.230 |  | Relé de sobrecarga eletrônico para acoplamento direto, faixa de ajuste de 55 até 250 A | un |  | 1958.55 | 0
7.5.2.17 | 39.10.120 |  | Terminal de pressão/compressão para cabo de 25 mm² | un |  | 9.93 | 0
7.5.2.18 | 39.10.200 |  | Terminal de pressão/compressão para cabo de 70 mm² | un |  | 12.3 | 0
7.5.2.19 | 39.10.240 |  | Terminal de pressão/compressão para cabo de 95 mm² | un |  | 16.38 | 0
7.5.2.20 | 39.10.246 |  | Terminal de pressão/compressão para cabo de 120 mm² | un |  | 23.36 | 0
7.5.2.21 | 39.10.280 |  | Terminal de pressão/compressão para cabo de 185 mm² | un |  | 28.63 | 0
7.5.2.22 | 39.10.300 |  | Terminal de pressão/compressão para cabo de 240 mm² | un |  | 27.95 | 0
7.5.3 |  | QUADRO ELÉTRICO - CABINE |  |  |  |  | 0
7.5.3.1 | 37.06.010 |  | Painel monobloco autoportante em chapa de aço de 2,0 mm de espessura, com proteção mínima IP 54 - sem componentes | m² |  | 2332.29 | 0
7.5.3.2 | 37.10.010 |  | Barramento de cobre nu | kg |  | 54.58 | 0
7.5.3.3 | 37.13.720 |  | Disjuntor série universal, em caixa moldada, térmico fixo e magnético ajustável, tripolar 600 V, corrente de 300 A até 400 A | un |  | 1826.69 | 0
7.5.3.4 | 37.13.700 |  | Disjuntor série universal, em caixa moldada, térmico e magnético fixos, bipolar 480/600 V, corrente de 125 A | un |  | 531.8 | 0
7.5.3.5 | 37.13.740 |  | Disjuntor série universal, em caixa moldada, térmico fixo e magnético ajustável, tripolar 600 V, corrente de 700 A até 800 A | un |  | 5117.97 | 0
7.5.3.6 | 37.20.010 |  | Isolador em epóxi de 1 kV para barramento | un |  | 21.72 | 0
7.5.3.7 | 37.20.080 |  | Barra de neutro e/ou terra | un |  | 19.43 | 0
7.5.3.8 | 37.24.032 |  | Supressor de surto monofásico, Fase-Terra, In > ou = 20 kA, Imax. de surto de 50 até 80 Ka | un |  | 141.46 | 0
7.5.3.9 | 37.24.040 |  | Supressor de surto monofásico, Neutro-Terra, In > ou = 20 kA, Imax. de surto de 65 até 80 kA | un |  | 171.67 | 0
7.5.3.10 | 40.13.010 |  | Chave comutadora para amperímetro | un |  | 105.44 | 0
7.5.3.11 | 40.13.040 |  | Amperímetro de ferro móvel de 96 x 96 mm, para ligação em transformador de corrente, escala fixa de 0 A/50 A até 0 A/2,0 kA | un |  | 332.52 | 0
7.5.3.12 | 40.14.010 |  | Chave comutadora para voltímetro | un |  | 86.17 | 0
7.5.3.13 | 40.14.030 |  | Voltímetro de ferro móvel de 96 x 96 mm, escalas variáveis de 0/150 V, 0/250 V, 0/300 V, 0/500 V e 0/600 V | un |  | 190.09 | 0
7.5.4 |  | CAIXA DE PASSAGEM |  |  |  |  | 0
7.5.4.1 | 14.02.030 |  | Alvenaria de elevação de 1/2 tijolo maciço comum | m² |  | 81.99 | 0
7.5.4.2 | 17.02.020 |  | Chapisco | m² |  | 4.82 | 0
7.5.4.3 | 32.17.010 |  | Impermeabilização em argamassa impermeável com aditivo hidrófugo | m³ |  | 545.41 | 0
7.5.4.4 | 06.02.020 |  | Escavação manual em solo de 1ª e 2ª categoria em vala ou cava até 1,50 m | m³ |  | 44.55 | 0
7.5.4.5 | 11.18.020 |  | Lastro de areia | m³ |  | 145.72 | 0
7.5.4.6 | 11.18.040 |  | Lastro de pedra britada | m³ |  | 110.77 | 0
7.5.4.7 | 46.13.020 |  | Tubo em polietileno de alta densidade corrugado perfurado, DN= 4´, inclusive conexões | m |  | 14.89 | 0
7.5.4.8 | 06.11.040 |  | Reaterro manual apiloado sem controle de compactação | m³ |  | 13.86 | 0
7.5.4.9 | 05.10.020 |  | Transporte de solo de 1ª e 2ª categoria por caminhão até o 2° km | m³ |  | 4.71 | 0
7.5.4.10 | 11.03.090 |  | Concreto preparado no local, fck = 20,0 MPa | m³ |  | 315.31 | 0
7.5.4.11 | 11.16.060 |  | Lançamento e adensamento de concreto ou massa em estrutura | m³ |  | 86.51 | 0
7.5.4.12 | 09.02.020 |  | Forma plana em compensado para estrutura convencional | m² |  | 103.84 | 0
7.5.4.13 | 10.01.060 |  | Armadura em barra de aço CA-60 (A ou B) fyk= 600 MPa | kg |  | 7.51 | 0
7.5.4.14 | 29.01.230 |  | Cantoneira e perfis em ferro | kg |  | 16.8 | 0
7.6 |  | GERADOR NOVO |  |  |  |  | 0
7.6.1 |  | LOCAÇÃO DE OBRA |  |  |  |  | 0
7.6.1.1 | 02.10.020 |  | Locação de obra de edificação | m² |  | 9.1 | 0
7.6.2 |  | DEMOLIÇÕES E RETIRADAS |  |  |  |  | 0
7.6.2.1 | 04.40.050 |  | Retirada manual de paralelepípedo ou lajota de concreto, inclusive limpeza, carregamento, transporte até 1,0 quilômetro e descarregamento | m² |  | 12.77 | 0
7.6.2.2 | 05.07.040 |  | Remoção de entulho separado de obra com caçamba metálica - terra, alvenaria, concreto, argamassa, madeira, papel, plástico ou metal | m³ |  | 88.73 | 0
7.6.2.3 | 05.08.140 |  | Transporte de entulho, para distâncias superiores ao 20° km | m³xkm |  | 1.57 | 0
7.6.3 |  | FUNDAÇÃO |  |  |  |  | 0
7.6.3.1 | 05.10.010 |  | Carregamento mecanizado de solo de 1ª e 2ª categoria | m³ |  | 2.79 | 0
7.6.3.2 | 05.10.036 |  | Transporte de solo brejoso por caminhão para distâncias superiores ao 20° km | m³xkm |  | 1.45 | 0
7.6.3.3 | 07.10.020 |  | Espalhamento de solo em bota-fora com compactação sem controle | m³ |  | 3.33 | 0
7.6.3.4 | 10.01.040 |  | Armadura em barra de aço CA-50 (A ou B) fyk= 500 MPa | kg |  | 6.86 | 0
7.6.3.5 | 10.01.060 |  | Armadura em barra de aço CA-60 (A ou B) fyk= 600 MPa | kg |  | 7.51 | 0
7.6.3.6 | 11.01.510 |  | Concreto usinado, fck = 20,0 MPa - para bombeamento em estaca hélice contínua | m³ |  | 304.01 | 0
7.6.3.7 | 11.16.080 |  | Lançamento e adensamento de concreto ou massa por bombeamento | m³ |  | 126.96 | 0
7.6.3.8 | 12.12.016 |  | Estaca tipo hélice contínua, diâmetro de 30 cm em solo | m |  | 37.19 | 0
7.6.4 |  | INFRAESTRUTURA |  |  |  |  | 0
7.6.4.1 | 05.10.010 |  | Carregamento mecanizado de solo de 1ª e 2ª categoria | m³ |  | 2.79 | 0
7.6.4.2 | 05.10.026 |  | Transporte de solo de 1ª e 2ª categoria por caminhão para distâncias superiores ao 20° km | m³xkm |  | 1 | 0
7.6.4.3 | 07.10.020 |  | Espalhamento de solo em bota-fora com compactação sem controle | m³ |  | 3.33 | 0
7.6.4.4 | 06.02.020 |  | Escavação manual em solo de 1ª e 2ª categoria em vala ou cava até 1,50 m | m³ |  | 44.55 | 0
7.6.4.5 | 06.11.040 |  | Reaterro manual apiloado sem controle de compactação | m³ |  | 13.86 | 0
7.6.4.6 | 08.01.040 |  | Escoramento de solo descontínuo | m² |  | 36.56 | 0
7.6.4.7 | 11.02.060 |  | Concreto usinado não estrutural mínimo 300 kg cimento / m³ | m³ |  | 285.82 | 0
7.6.4.8 | 11.16.020 |  | Lançamento, espalhamento e adensamento de concreto ou massa em lastro e/ou enchimento | m³ |  | 62.62 | 0
7.6.4.9 | 11.18.040 |  | Lastro de pedra britada | m³ |  | 110.77 | 0
7.6.4.10 | 11.18.060 |  | Lona plástica | m² |  | 2.18 | 0
7.6.4.11 | 09.01.020 |  | Forma em madeira comum para fundação | m² |  | 63.16 | 0
7.6.4.12 | 11.01.290 |  | Concreto usinado, fck = 25,0 MPa - para bombeamento | m³ |  | 298.21 | 0
7.6.4.13 | 11.16.080 |  | Lançamento e adensamento de concreto ou massa por bombeamento | m³ |  | 126.96 | 0
7.6.4.14 | 10.01.040 |  | Armadura em barra de aço CA-50 (A ou B) fyk= 500 MPa | kg |  | 6.86 | 0
7.6.4.15 | 10.01.060 |  | Armadura em barra de aço CA-60 (A ou B) fyk= 600 MPa | kg |  | 7.51 | 0
7.6.5 |  | IMPERMEABILIZAÇÃO |  |  |  |  | 0
7.6.5.1 | 32.16.010 |  | Impermeabilização em pintura de asfalto oxidado com solventes orgânicos, sobre massa | m² |  | 11.85 | 0
7.7 |  | BASES DA CAG / ABRIGO Q. ELÉTRICO / PIPE RACK / ABRIGO C.M. AR CONDICIONADO EXT. |  |  |  |  | 0
7.7.1 |  | SERVIÇOS AUXILIARES |  |  |  |  | 0
7.7.1.1 | 02.05.202 |  | Andaime torre metálico (1,5 x 1,5 m) com piso metálico | mxmês |  | 18.43 | 0
7.7.1.2 | 02.05.060 |  | Montagem e desmontagem de andaime torre metálica com altura até 10 m | m |  | 9.07 | 0
7.7.1.3 | 08.02.050 |  | Cimbramento tubular metálico | m³xmês |  | 4.72 | 0
7.7.1.4 | 08.02.060 |  | Montagem e desmontagem de cimbramento tubular metálico | m³ |  | 11.31 | 0
7.7.2 |  | DEMOLIÇÕES E RETIRADAS |  |  |  |  | 0
7.7.2.1 | 03.01.020 |  | Demolição manual de concreto simples | m³ |  | 163.35 | 0
7.7.2.2 | 04.09.020 |  | Retirada de esquadria metálica em geral | m² |  | 23.05 | 0
7.7.2.3 | 03.04.030 |  | Demolição manual de revestimento em ladrilho hidráulico, incluindo a base | m² |  | 7.43 | 0
7.7.2.4 | 04.30.080 |  | Remoção de hidrante de parede completo | un |  | 66.39 | 0
7.7.2.5 | 05.07.040 |  | Remoção de entulho separado de obra com caçamba metálica - terra, alvenaria, concreto, argamassa, madeira, papel, plástico ou metal | m³ |  | 88.73 | 0
7.7.2.6 | 05.08.140 |  | Transporte de entulho, para distâncias superiores ao 20° km | m³xkm |  | 1.57 | 0
7.7.2.7 | 04.03.040 |  | Retirada de telhamento perfil e material qualquer, exceto barro | m² |  | 5.94 | 0
7.7.2.8 | 04.02.140 |  | Retirada de estrutura metálica | kg |  | 1.51 | 0
7.7.2.9 | 03.01.200 |  | Demolição mecanizada de concreto armado, inclusive fragmentação, carregamento, transporte até 1,0 quilômetro e descarregamento | m³ |  | 348.72 | 0
7.7.4 |  | SUPERESTRUTURA |  |  |  |  | 0
7.7.4.1 |  | CONCRETO |  |  |  |  | 0
7.7.4.1.1 | 09.02.020 |  | Forma plana em compensado para estrutura convencional | m² |  | 103.84 | 0
7.7.4.1.2 | 11.01.290 |  | Concreto usinado, fck = 25,0 MPa - para bombeamento | m³ |  | 298.21 | 0
7.7.4.1.3 | 11.01.130 |  | Concreto usinado, fck = 25,0 MPa | m³ |  | 264.53 | 0
7.7.4.1.4 | 11.16.060 |  | Lançamento e adensamento de concreto ou massa em estrutura | m³ |  | 86.51 | 0
7.7.4.1.5 | 11.16.080 |  | Lançamento e adensamento de concreto ou massa por bombeamento | m³ |  | 126.96 | 0
7.7.4.1.6 | 13.01.150 |  | Laje pré-fabricada mista vigota treliçada/lajota cerâmica - LT 16 (12+4) e capa com concreto de 25MPa | m² |  | 96.2 | 0
7.7.4.1.7 | 10.01.040 |  | Armadura em barra de aço CA-50 (A ou B) fyk= 500 MPa | kg |  | 6.86 | 0
7.7.4.1.8 | 10.01.060 |  | Armadura em barra de aço CA-60 (A ou B) fyk= 600 MPa | kg |  | 7.51 | 0
7.7.4.2 |  | METÁLICA |  |  |  |  | 0
7.7.4.2.1 | 15.03.030 |  | Fornecimento e montagem de estrutura em aço ASTM-A36, sem pintura | kg |  | 13.88 | 0
7.7.4.2.2 | 33.07.130 |  | Pintura epóxi bicomponente em estruturas metálicas | kg |  | 3.6 | 0
7.7.4.2.3 | 33.07.300 |  | Proteção passiva contra incêndio com tinta intumescente, tempo requerido de resistência ao fogo TRRF = 60 minutos - aplicação em estrutura metálica | m² |  | 158.58 | 0
7.7.5 |  | ALVENARIA |  |  |  |  | 0
7.7.5.1 | 11.05.040 |  | Argamassa graute | m³ |  | 250.1 | 0
7.7.5.2 | 11.16.060 |  | Lançamento e adensamento de concreto ou massa em estrutura | m³ |  | 86.51 | 0
7.7.5.3 | 14.11.221 |  | Alvenaria de bloco de concreto estrutural 14 x 19 x 39 cm - classe B | m² |  | 60.72 | 0
7.7.5.4 | 14.10.111 |  | Alvenaria de bloco de concreto de vedação de 14 x 19 x 39 cm - classe C | m² |  | 51.37 | 0
7.7.5.5 | 14.10.121 |  | Alvenaria de bloco de concreto de vedação de 19 x 19 x 39 cm - classe C | m² |  | 59.02 | 0
7.7.5.6 | 14.01.060 |  | Alvenaria de embasamento em bloco de concreto 19 x 19 x 39 cm - classe A | m² |  | 74.44 | 0
7.7.5.7 | 14.15.060 |  | Alvenaria em bloco de concreto celular autoclavado de 10 cm, uso revestido - classe C25 | m² |  | 67.6 | 0
7.7.6 |  | PISOS |  |  |  |  | 0
7.7.6.1 | 17.03.040 |  | Cimentado desempenado e alisado (queimado) | m² |  | 27.18 | 0
7.7.6.2 | 17.03.300 |  | Rodapé em cimentado desempenado e alisado com altura 5 cm | m |  | 18.16 | 0
7.7.6.3 | 17.01.040 |  | Lastro de concreto impermeabilizado | m³ |  | 469.13 | 0
7.7.7 |  | REVESTIMENTOS DE TETO E PAREDE |  |  |  |  | 0
7.7.7.1 | 17.02.120 |  | Emboço comum | m² |  | 14.99 | 0
7.7.7.2 | 17.02.220 |  | Reboco | m² |  | 9.4 | 0
7.7.7.3 | 17.02.020 |  | Chapisco | m² |  | 4.82 | 0
7.7.8 |  | ESQUADRIAS E ELEMENTOS METÁLICOS |  |  |  |  | 0
7.7.8.1 | 25.01.470 |  | Caixilho fixo tipo veneziana em alumínio anodizado, sob medida - branco | m² |  | 617.56 | 0
7.7.8.2 | 25.02.211 |  | Porta veneziana de abrir em alumínio, cor branca | m² |  | 957.3 | 0
7.7.8.3 | 24.02.060 |  | Porta/portão de abrir em chapa, sob medida | m² |  | 740.92 | 0
7.7.8.4 | 24.03.040 |  | Guarda-corpo tubular com tela em aço galvanizado, diâmetro de 1 1/2´ | m |  | 518.55 | 0
7.7.8.5 | 24.02.460 |  | Porta de abrir em tela ondulada de aço galvanizado, completa | m² |  | 490.58 | 0
7.7.8.6 | 24.03.060 |  | Escada marinheiro (galvanizada) | m |  | 514.63 | 0
7.7.9 |  | PINTURA |  |  |  |  | 0
7.7.9.1 | 33.07.102 |  | Esmalte a base de água em estrutura metálica | m² |  | 33.56 | 0
7.7.9.2 | 33.10.010 |  | Tinta látex antimofo em massa, inclusive preparo | m² |  | 18.52 | 0
7.7.10 |  | IMPERMEABILIZAÇÃO LAJE DO CHILLER |  |  |  |  | 0
7.7.10.1 | 17.01.120 |  | Argamassa de cimento e areia - traço 1:3, com adesivo acrílico | m³ |  | 956.38 | 0
7.7.10.2 | 17.01.020 |  | Argamassa de regularização e/ou proteção | m³ |  | 504.05 | 0
7.7.10.3 | 17.01.050 |  | Regularização de piso com nata de cimento | m² |  | 20.46 | 0
7.7.10.4 | 17.02.020 |  | Chapisco | m² |  | 4.82 | 0
7.7.10.5 | 32.15.040 |  | Impermeabilização em manta asfáltica com armadura, tipo III-B, espessura de 4 mm | m² |  | 61.13 | 0
7.7.10.6 | 32.20.020 |  | Aplicação de papel Kraft | m² |  | 5.36 | 0
7.7.10.7 | 32.20.060 |  | Tela galvanizada fio 24 BWG, malha hexagonal de 1/2´, para armadura de argamassa | m² |  | 10.36 | 0
7.7.10.8 | 32.16.060 |  | Impermeabilização em membrana à base de polímeros acrílicos, na cor branca e reforço em tela poliéster | m² |  | 62.66 | 0
7.7.10.9 | 32.16.010 |  | Impermeabilização em pintura de asfalto oxidado com solventes orgânicos, sobre massa | m² |  | 11.85 | 0
7.7.11 |  | COBERTURA |  |  |  |  | 0
7.7.11.1 | 14.20.020 |  | Cimalha em concreto com pingadeira | m |  | 7.83 | 0
7.7.11.2 | 46.04.030 |  | Tubo de PVC rígido tipo PBA classe 15, DN= 100mm, (DE= 110mm), inclusive conexões | m |  | 58.97 | 0
7.7.12 |  | FACHADAS |  |  |  |  | 0
7.7.12.1 | 17.02.020 |  | Chapisco | m² |  | 4.82 | 0
7.7.12.2 | 17.02.220 |  | Reboco | m² |  | 9.4 | 0
7.7.12.3 | 17.02.120 |  | Emboço comum | m² |  | 14.99 | 0
7.7.12.4 | 33.10.010 |  | Tinta látex antimofo em massa, inclusive preparo | m² |  | 18.52 | 0
7.8 |  | LIMPEZA DA OBRA |  |  |  |  | 0
7.8.1 | 55.01.020 |  | Limpeza final da obra | m² |  | 10.4 | 0
8.0 |  | CME - REFORMA E AMPLIAÇÃO (EXISTENTE) |  |  |  |  | 0
8.1 |  |  | DEMOLIÇÃO SEM REAPROVEITAMENTO |  |  |  | 0
8.1.1 | 03.01.230 |  | Demolição mecanizada de concreto simples, inclusive fragmentação e acomodação do material | m³ |  | 183.26 | 0
8.1.2 | 03.02.040 |  | Demolição manual de alvenaria de elevação ou elemento vazado, incluindo revestimento | m³ |  | 59.4 | 0
8.1.3 | 03.03.040 |  | Demolição manual de revestimento em massa de parede ou teto | m² |  | 4.46 | 0
8.1.4 | 03.04.020 |  | Demolição manual de revestimento cerâmico, incluindo a base | m² |  | 8.91 | 0
8.1.5 | 03.08.060 |  | Demolição manual de forro em gesso, inclusive sistema de fixação | m² |  | 4.46 | 0
8.1.6 | 03.10.140 |  | Remoção de pintura em massa com lixamento | m² |  | 3.98 | 0
8.2 |  |  | RETIRADA COM PROVÁVEL REAPROVEITAMENTO |  |  |  | 0
8.2.1 | COTAÇÃO |  | Retirada de Instalações Elétricas em Geral (luminárias completas, eletrodutos em geral, fiação, caixas estampadas em geral, tomadas, interruptores), inclusive transporte e remoção de entulho até o bota-fora. | gl |  | 2500 | 0
8.2.2 | COTAÇÃO |  | Retirada de Instalações Hidráulicas em Geral (tubulações de AF, registros e válvulas, louças e metais sanitários, bancadas em aço inóx e granito), inclusive transporte e remoção de entulho até bota-fora. | gl |  | 3000 | 0
8.2.3 | COTAÇÃO |  | Retirada de Instalações de Ar Condicionado em Geral (dutos em geral, incl. isolamento térmico, grelhas e difusores, SPLIT completos), inclusive transporte e remoção de entulho até bota-fora. | gl |  | 5000 | 0
8.2.4 | COTAÇÃO |  | Retirada de Esquadrias em Geral (madeira, alumínio), incl. folhas, batentes, guichês, ferragens e vidros, transporte e remoção de entulho até bota-fora. | gl |  | 1800 | 0
8.2.5 | COTAÇÃO |  | Retirada de equipamentos de esterilização (autoclaves, termodesinfectoras, secadoras de traquéia), inclusive desinstalação geral, acondicionamento, proteção, transporte e guarda em local de segurança (determinado pela unidade). | gl |  | 40650 | 0
8.2.6 | COTAÇÃO |  | Retirada de divisórias em painel dry-wall | gl |  | 500 | 0
8.2.7 | 04.04.030 |  | Retirada de soleira ou peitoril em pedra, granito ou mármore | m |  | 13.37 | 0
8.3 |  |  | TRANSPORTE E MOVIMENTAÇÃO, DENTRO E FORA DA OBRA |  |  |  | 0
8.3.1 | 05.04.060 |  | Transporte manual horizontal e/ou vertical de entulho até o local de despejo - ensacado | m³ |  | 93.15 | 0
8.3.2 | 05.07.040 |  | Remoção de entulho separado de obra com caçamba metálica - terra, alvenaria, concreto, argamassa, madeira, papel, plástico ou metal | m³ |  | 88.73 | 0
8.3.3 | 05.07.070 |  | Remoção de entulho de obra com caçamba metálica - gesso e/ou drywall | m³ |  | 93.06 | 0
8.4 |  |  | ALVENARIA E ELEMENTO DIVISOR |  |  |  | 0
8.4.1 | 14.02.040 |  | Alvenaria de elevação de 1 tijolo maciço comum | m² |  | 149.79 | 0
8.4.2 | 14.04.210 |  | Alvenaria de bloco cerâmico de vedação, uso revestido, de 14 cm | m² |  | 53.23 | 0
8.4.3 | 14.20.010 |  | Vergas, contravergas e pilaretes de concreto armado | m³ |  | 1176.08 | 0
8.4.4 | 14.30.070 |  | Divisória sanitária em painel laminado melamínico estrutural com perfis em alumínio, inclusive ferragem completa para vão de porta | m² |  | 475.4 | 0
8.4.5 | 14.30.110 |  | Divisória cega tipo naval, acabamento em laminado fenólico melamínico, com espessura de 3,5 cm | m² |  | 84.77 | 0
8.4.6 | 14.30.890 |  | Divisória em placas duplas de gesso acartonado, resistência ao fogo 60 minutos, espessura 120/70mm - 2RU / 2RU | m² |  | 162.76 | 0
8.5 |  |  | REVESTIMENTO EM MASSA |  |  |  | 0
8.5.1 | 11.04.040 |  | Concreto não estrutural executado no local, mínimo 200 kg cimento / m³ | m³ |  | 236.33 | 0
8.5.2 | 11.16.020 |  | Lançamento, espalhamento e adensamento de concreto ou massa em lastro e/ou enchimento | m³ |  | 62.62 | 0
8.5.3 | 17.01.020 |  | Argamassa de regularização e/ou proteção | m³ |  | 504.05 | 0
8.5.4 | 17.01.060 |  | Regularização de piso com nata de cimento e bianco | m² |  | 23.21 | 0
8.5.5 | 17.02.020 |  | Chapisco | m² |  | 4.82 | 0
8.5.6 | 17.02.120 |  | Emboço comum | m² |  | 14.99 | 0
8.5.7 | 17.02.220 |  | Reboco | m² |  | 9.4 | 0
8.6 |  |  | REVESTIMENTO CERÂMICO E GRANILITE EM PLACAS |  |  |  | 0
8.6.1 | 17.10.430 |  | Piso em placas de granilite, acabamento encerado | m² |  | 147.82 | 0
8.6.2 |  |  | Rejuntamento de placas de granilite com cimento branco estrutural, juntas acima de 3 até 5 mm. | m² |  | 8.29 | 0
8.6.3 | 17.10.410 |  | Rodapé em placas pré-moldadas de granilite, acabamento encerado, até 10 cm | m |  | 69.26 | 0
8.6.4 | 19.01.060 |  | Peitoril e/ou soleira em granito, espessura de 2 cm e largura até 20 cm | m |  | 131.42 | 0
8.6.5 | 18.11.042 |  | Revestimento em placa cerâmica esmaltada de 20x20 cm, tipo monocolor, assentado e rejuntado com argamassa industrializada | m² |  | 67.51 | 0
8.7 |  |  | REVESTIMENTOS SINTÉTICOS E METÁLICOS |  |  |  | 0
8.7.1 | 21.03.010 |  | Revestimento em aço inoxidável AISI 304, liga 18,8, chapa 20, espessura de 1 mm, acabamento escovado com grana especial | m² |  | 763.39 | 0
8.8 |  |  | FORRO |  |  |  | 0
8.8.1 | 22.02.030 |  | Forro em painéis de gesso acartonado, espessura de 12,5 mm, fixo | m² |  | 63.51 | 0
8.8.2 | 22.20.090 |  | Abertura para vão de luminária em forro de PVC modular | un |  | 12.06 | 0
8.9 |  |  | ESQUADRIA, MARCENARIA E ELEMENTO EM MADEIRA |  |  |  | 0
8.9.1 | 23.04.590 |  | Porta em laminado fenólico melamínico com acabamento liso, batente metálico - 70 x 210 cm | un |  | 1075.94 | 0
8.9.2 | 23.04.610 |  | Porta em laminado fenólico melamínico com acabamento liso, batente metálico - 90 x 210 cm | un |  | 1150.99 | 0
8.9.3 | COTAÇÃO |  | Porta em laminado fenólico melamínico com acabamento liso, batente metálico - 102 x 210 cm | un |  | 1310.85 | 0
8.9.4 | COTAÇÃO |  | Porta em laminado fenólico melamínico com acabamento liso, batente metálico - 160 x 210 cm - 2 folhas. | un |  | 2056.25 | 0
8.9.5 | 23.08.040 |  | Armário/gabinete embutido em MDF sob medida, revestido em laminado melamínico, com portas e prateleiras | m² |  | 1483.08 | 0
8.9.6 | 23.20.140 |  | Acréscimo de visor completo em porta de madeira | un |  | 233.08 | 0
8.9.7 | COTAÇÃO |  | Encabeçamento de porta em perfil "U" com medidas de 35 x 10 x 10mm em aço inox escovado. | m |  | 58.68 | 0
8.9.8 | 21.03.010 |  | Revestimento em aço inoxidável AISI 304, liga 18,8, chapa 20, espessura de 1 mm, acabamento escovado com grana especial | m² |  | 763.39 | 0
8.10 |  |  | ESQUADRIA, SERRALHERIA E ELEMENTO EM ALUMÍNIO |  |  |  | 0
8.10.1 | 25.01.240 |  | Caixilho fixo em alumínio, sob medida - branco | m² |  | 452.47 | 0
8.10.2 | 25.01.110 |  | Caixilho guilhotina em alumínio anodizado, sob medida | m² |  | 592.88 | 0
8.11 |  |  | ESQUADRIA E ELEMENTO EM VIDRO |  |  |  | 0
8.11.1 | 26.01.080 |  | Vidro liso transparente de 6 mm | m² |  | 98.62 | 0
8.11.2 | 26.04.030 |  | Espelho comum de 3 mm com moldura em alumínio | m² |  | 432.03 | 0
8.12 |  |  | ESQUADRIA E ELEMENTO EM MATERIAL ESPECIAL |  |  |  | 0
8.12.1 | 27.04.040 |  | Corrimão, bate-maca ou protetor de parede em PVC, com amortecimento à impacto, altura de 131 mm | m |  | 280.84 | 0
8.13 |  |  | FERRAGEM COMPLEMENTAR PARA ESQUADRIAS |  |  |  | 0
8.13.1 | 28.01.020 |  | Ferragem completa com maçaneta tipo alavanca, para porta externa com 1 folha | cj |  | 215.41 | 0
8.13.2 | 28.01.030 |  | Ferragem completa com maçaneta tipo alavanca, para porta externa com 2 folhas | cj |  | 441.7 | 0
8.13.3 | 28.01.150 |  | Fechadura elétrica de sobrepor para porta ou portão com peso até 400 kg | cj |  | 369.27 | 0
8.13.4 | 28.01.160 |  | Mola aérea para porta, com esforço acima de 50 kg até 60 kg | un |  | 199.6 | 0
8.14 |  |  | INSERTE METÁLICO |  |  |  | 0
8.14.1 | 29.01.020 |  | Cantoneira em alumínio perfil sextavado | m |  | 16.79 | 0
8.14.2 | 29.01.030 |  | Perfil em alumínio natural | kg |  | 70.6 | 0
8.14.3 |  |  | Cantoneira em aço inoxidável 1", chumbada em arestas vivas. | kg |  | 22.78 | 0
8.15 |  |  | IMPERMEABILIZAÇÃO, PROTEÇÃO E JUNTA |  |  |  | 0
8.15.1 | 32.11.210 |  | Isolamento térmico em polietileno expandido, espessura de 5 mm, para tubulação de 3/4´ (22 mm) | m |  | 9.42 | 0
8.15.2 | 32.11.240 |  | Isolamento térmico em polietileno expandido, espessura de 10 mm, para tubulação de 1 1/2´ (42 mm) | m |  | 12.27 | 0
8.15.3 | 32.17.040 |  | Impermeabilização em argamassa polimérica com reforço em tela poliéster para pressão hidrostática positiva | m² |  | 23.11 | 0
8.16 |  |  | PINTURA |  |  |  | 0
8.16.1 | 33.02.060 |  | Massa corrida a base de PVA | m² |  | 9.96 | 0
8.16.2 | 33.02.080 |  | Massa corrida à base de resina acrílica | m² |  | 11.21 | 0
8.16.3 | 33.10.020 |  | Tinta látex em massa, inclusive preparo | m² |  | 19.62 | 0
8.16.4 | 33.10.030 |  | Tinta acrílica antimofo em massa, inclusive preparo | m² |  | 20.93 | 0
8.16.5 | 33.11.050 |  | Esmalte à base água em superfície metálica, inclusive preparo | m² |  | 30.44 | 0
8.17 |  |  | QUADRO E PAINEL PARA ENERGIA ELÉTRICA E TELEFONIA |  |  |  | 0
8.17.1 | 37.10.010 |  | Barramento de cobre nu | kg |  | 54.58 | 0
8.17.2 | 37.13.800 |  | Mini-disjuntor termomagnético, unipolar 127/220 V, corrente de 10 A até 32 A | un |  | 14.89 | 0
8.18 |  |  | TUBULAÇÃO E CONDUTO PARA ENERGIA ELÉTRICA E TELEFONIA BÁSICA |  |  |  | 0
8.18.1 | 38.01.040 |  | Eletroduto de PVC rígido roscável de 3/4´ - com acessórios | m |  | 21.78 | 0
8.19 |  |  | CONDUTOR E ENFIAÇÃO DE ENERGIA ELÉTRICA, TELEFONIA, SOM E DADOS |  |  |  | 0
8.19.1 | 39.02.010 |  | Cabo de cobre de 1,5 mm², isolamento 750 V - isolação em PVC 70°C | m |  | 2.2 | 0
8.19.2 | 39.02.016 |  | Cabo de cobre de 2,5 mm², isolamento 750 V - isolação em PVC 70°C | m |  | 2.58 | 0
8.19.3 | 39.12.520 |  | Cabo de cobre flexível blindado de 3 x 1,5 mm², isolamento 600V, isolação em VC/E 105°C - para detecção de incêndio | m |  | 7.1 | 0
8.19.4 | 39.11.090 |  | Fio telefônico tipo FI-60, para ligação de aparelhos telefônicos | m |  | 3.24 | 0
8.19.5 | 39.18.100 |  | Cabo coaxial tipo RG 6 | m |  | 5.22 | 0
8.20 |  |  | DISTRIBUIÇÃO DE FORÇA E COMANDO DE ENERGIA ELÉTRICA E TELEFONIA |  |  |  | 0
8.20.1 | 40.01.090 |  | Caixa de ferro estampada octogonal de 3´ x 3´ | un |  | 12.08 | 0
8.20.2 | 40.04.450 |  | Tomada 2P+T de 10 A - 250 V, completa | cj |  | 18.66 | 0
8.20.3 | 40.04.090 |  | Tomada RJ 11 para telefone, sem placa | un |  | 28.1 | 0
8.20.4 | 40.04.096 |  | Tomada RJ 45 para rede de dados, com placa | un |  | 50.45 | 0
8.20.5 | 40.05.020 |  | Interruptor com 1 tecla simples e placa | cj |  | 18.18 | 0
8.20.6 | 40.07.010 |  | Caixa em PVC de 4´ x 2´ | un |  | 11.31 | 0
8.20.7 | 40.07.020 |  | Caixa em PVC de 4´ x 4´ | un |  | 13.47 | 0
8.20.8 | 40.20.240 |  | Plugue com 2P+T de 10A, 250V | un |  | 12.18 | 0
8.20.9 | 40.20.140 |  | Placa de 4´ x 4´ | un |  | 7.89 | 0
8.21 |  |  | ILUMINAÇÃO |  |  |  | 0
8.21.1 | 41.20.080 |  | Plafon plástico e/ou PVC para acabamento de ponto de luz, com soquete E-27 para lâmpada fluorescente compacta | un |  | 7.66 | 0
8.21.2 | 41.07.070 |  | Lâmpada fluorescente tubular, base bipino bilateral de 32 W | un |  | 8.8 | 0
8.21.3 | 41.07.410 |  | Lâmpada fluorescente compacta eletrônica "2U", base E27 de 11 W - 110 ou 220 V | un |  | 10.68 | 0
8.21.4 | 41.09.750 |  | Reator eletrônico de alto fator de potência com partida instantânea, para duas lâmpadas fluorescentes tubulares, base bipino bilateral, 32 W - 127 V / 220 V | un |  | 38.96 | 0
8.21.5 | 41.14.070 |  | Luminária retangular de sobrepor tipo calha aberta, para 2 lâmpadas fluorescentes tubulares de 32 W | un |  | 60.04 | 0
8.21.6 | 41.14.730 |  | Luminária redonda de embutir com refletor em alumínio jateado e difusor em vidro para 2 lâmpadas fluorescentes compactas duplas de 18/26W | un |  | 106 | 0
8.21.7 | COTAÇÃO |  | Recolocação de aparelhos elétricos (luminárias completas, tomadas e interruptores) | vb |  | 2500 | 0
8.22 |  |  | APARELHOS E METAIS SANITÁRIOS |  |  |  | 0
8.22.1 | 44.01.050 |  | Bacia sifonada de louça sem tampa - 6 litros | un |  | 188.96 | 0
8.22.2 | 44.01.240 |  | Lavatório em louça com coluna suspensa | un |  | 326.01 | 0
8.22.3 | 44.01.360 |  | Tanque de louça com coluna de 18 a 20 litros | un |  | 472.57 | 0
8.22.4 | 44.02.060 |  | Tampo/bancada em granito com espessura de 3 cm | m² |  | 937.93 | 0
8.22.5 | 44.02.200 |  | Tampo/bancada em concreto armado, revestido em aço inoxidável fosco polido | m² |  | 931.28 | 0
8.22.6 | 44.03.020 |  | Meia saboneteira de louça de embutir | un |  | 31.1 | 0
8.22.7 | 44.03.080 |  | Porta-papel de louça de embutir | un |  | 39.59 | 0
8.22.8 | 44.03.370 |  | Torneira curta com rosca para uso geral, em latão fundido sem acabamento, DN= 1/2´ | un |  | 35.86 | 0
8.22.9 | 44.03.310 |  | Torneira de mesa para lavatório, acionamento hidromecânico, com registro integrado regulador de vazão, em latão cromado, DN= 1/2´ | un |  | 569.28 | 0
8.22.10 | 44.03.920 |  | Ducha higiênica com registro | un |  | 255.6 | 0
8.22.11 | 44.03.470 |  | Torneira de parede para pia com bica móvel e arejador, em latão fundido cromado | un |  | 72.58 | 0
8.22.12 | 44.03.500 |  | Aparelho misturador de parede, para pia, com bica móvel, acabamento cromado | un |  | 468.54 | 0
8.22.13 | 44.03.825 |  | Misturador termostato para chuveiro ou ducha, acabamento cromado | un |  | 1118.28 | 0
8.22.14 | 44.06.400 |  | Cuba em aço inoxidável simples de 500x400x300mm | un |  | 471.25 | 0
8.22.15 | 44.06.360 |  | Cuba em aço inoxidável simples de 500x400x200mm | un |  | 340.66 | 0
8.22.16 | 44.20.220 |  | Sifão de metal cromado de 1´ x 1 1/2´ | un |  | 142.92 | 0
8.22.17 | 44.20.200 |  | Sifão de metal cromado de 1 1/2´ x 2´ | un |  | 126.37 | 0
8.22.18 | 44.20.620 |  | Válvula americana | un |  | 36.09 | 0
8.22.19 | 44.20.640 |  | Válvula de metal cromado de 1 1/2´ | un |  | 69.55 | 0
8.22.20 | 44.20.100 |  | Engate flexível metálico DN= 1/2´ | un |  | 32.15 | 0
8.22.21 | 44.20.280 |  | Tampa de plástico para bacia sanitária | un |  | 31.05 | 0
8.22.22 | 47.01.180 |  | Válvula de esfera monobloco em latão fundido passagem plena, acionamento com alavanca, DN= 3/4´ | un |  | 47.27 | 0
8.22.23 | 47.01.190 |  | Válvula de esfera monobloco em latão fundido passagem plena, acionamento com alavanca, DN= 1´ | un |  | 42.34 | 0
8.22.24 | 47.02.020 |  | Registro de gaveta em latão fundido cromado com canopla, DN= 3/4´ - linha especial | un |  | 75.02 | 0
8.22.25 | 47.02.050 |  | Registro de gaveta em latão fundido cromado com canopla, DN= 1 1/2´ - linha especial | un |  | 125.99 | 0
8.22.26 | 43.02.100 |  | Chuveiro com jato regulável em metal com acabamento cromado | un |  | 345.76 | 0
8.22.27 | 47.04.180 |  | Válvula de descarga com registro próprio, duplo acionamento limitador de fluxo, DN = 1 1/2´ | un |  | 272.5 | 0
8.22.28 | COTAÇÃO |  | Espurgadeira de aço inoxidável, inclusive acessórios. | un |  | 635.87 | 0
8.22.29 | 47.01.030 |  | Registro de gaveta em latão fundido sem acabamento, DN= 1´ | un |  | 69.5 | 0
8.23 |  |  | TUBULAÇÃO E CONDUTORES PARA LÍQUIDOS E GASES |  |  |  | 0
8.23.1 | 46.01.020 |  | Tubo de PVC rígido soldável marrom, DN= 25 mm, (3/4´), inclusive conexões | m |  | 22.53 | 0
8.23.2 | 46.01.050 |  | Tubo de PVC rígido soldável marrom, DN= 50 mm, (1 1/2´), inclusive conexões | m |  | 35.72 | 0
8.23.3 | 46.02.010 |  | Tubo de PVC rígido branco, pontas lisas, soldável, linha esgoto série normal, DN= 40 mm, inclusive conexões | m |  | 25.2 | 0
8.23.4 | 46.02.060 |  | Tubo de PVC rígido branco PxB com virola e anel de borracha, linha esgoto série normal, DN= 75 mm, inclusive conexões | m |  | 49.25 | 0
8.23.5 | 46.10.020 |  | Tubo de cobre classe A, DN= 22mm (3/4´), inclusive conexões | m |  | 66.98 | 0
8.23.6 | 46.10.050 |  | Tubo de cobre classe A, DN= 42mm (1 1/2´), inclusive conexões | m |  | 134.71 | 0
8.23.7 | 49.01.030 |  | Caixa sifonada de PVC rígido de 150 x 150 x 50 mm, com grelha | un |  | 70.74 | 0
8.23.8 | 49.04.010 |  | Ralo seco em PVC rígido de 100 x 40 mm, com grelha | un |  | 53.24 | 0
8.24 |  |  | EQUIPAMENTOS DE ESTERILIZAÇÃO |  |  |  | 0
8.24.1 | COTAÇÃO |  | Reinstalação, Funcionamento e Testes de Equipamentos de Esterilização, marca Baumer (4 autoclaves, 2 termodesinfectoras, 3 secadoras de traquéias). | vb |  | 112000 | 0
9.0 |  |  | SISTEMA DE AR CONDICIONADO (C.M.E.) |  |  |  | 0
9.1 |  | INSTALAÇÃO HIDRÁULICA |  |  |  |  | 0
9.1.1 |  | DRENAGEM DE CLIMATIZAÇÃO |  |  |  |  | 0
9.1.1.1 | 46.01.030 |  | Tubo de PVC rígido soldável marrom, DN= 32 mm, (1´), inclusive conexões | m |  | 27.78 | 0
9.1.1.2 | 46.01.050 |  | Tubo de PVC rígido soldável marrom, DN= 50 mm, (1 1/2´), inclusive conexões | m |  | 35.72 | 0
9.2 |  | CLIMATIZAÇÃO |  |  |  |  | 0
9.2.1 |  | EQUIPAMENTOS |  |  |  |  | 0
9.2.1.1 | Cotação |  | Climatizador de ar tipo Self Contained - condensador remoto com descarga horizontal - 120.000 BTU/h - Completo conforme Memorial Descritivo | cj |  | 30200 | 0
9.2.1.2 | 61.14.005 |  | Caixa ventiladora com ventilador centrífugo, vazão 4.600 m³/h, pressão 30 mmCA - 220 / 380 V / 60HZ | un |  | 6510.25 | 0
9.2.1.3 | 61.14.050 |  | Caixa ventiladora com ventilador centrífugo, vazão 8.800 m³/h, pressão 35 mmCA - 220/380 V / 60Hz | un |  | 5916.06 | 0
9.2.2 |  | REDE DE DUTOS |  |  |  |  | 0
9.2.2.1 | 61.20.450 |  | Duto em chapa de aço galvanizado | kg |  | 34.93 | 0
9.2.2.2 | 32.06.030 |  | Lã de vidro e/ou lã de rocha com espessura de 2´ | m² |  | 19.88 | 0
9.2.2.3 | 32.11.150 |  | Proteção para isolamento térmico em alumínio | m² |  | 27.55 | 0
9.2.2.4 | 61.10.300 |  | Duto flexível aluminizado, seção circular - Ø 10cm (4") | m |  | 17.82 | 0
9.2.2.5 | 61.10.310 |  | Duto flexível aluminizado, seção circular - Ø 15cm (6") | m |  | 21.41 | 0
9.2.2.6 | 61.10.320 |  | Duto flexível aluminizado, seção circular - Ø 20cm (8") | m |  | 24 | 0
9.2.3 |  | QUADRO ELÉTRICO DE ALIMENTAÇÃO DOS SELF´s + EX |  |  |  |  | 0
9.2.3.1 | 37.04.300 |  | Quadro de distribuição universal de sobrepor, para disjuntores 70 DIN / 50 Bolt-on - 225 A - sem componentes | un |  | 1213.68 | 0
9.2.3.2 | 37.13.720 |  | Disjuntor série universal, em caixa moldada, térmico fixo e magnético ajustável, tripolar 600 V, corrente de 300 A até 400 A | un |  | 1826.69 | 0
9.2.3.3 | 37.13.660 |  | Disjuntor termomagnético, tripolar 220/380 V, corrente de 60 A até 100 A | un |  | 134.32 | 0
9.2.3.4 | 37.11.060 |  | Base de fusível NH até 125 A, com fusível | un |  | 69.53 | 0
9.2.3.5 | 37.13.800 |  | Mini-disjuntor termomagnético, unipolar 127/220 V, corrente de 10 A até 32 A | un |  | 14.89 | 0
9.2.3.6 | 37.13.650 |  | Disjuntor termomagnético, tripolar 220/380 V, corrente de 10 A até 50 A | un |  | 117.77 | 0
9.2.3.7 | 40.10.500 |  | Minicontator auxiliar - 4na | un |  | 80.38 | 0
9.2.3.8 | 40.10.040 |  | Contator de potência 12 A - 2na+2nf | un |  | 194.97 | 0
9.2.3.9 | 40.10.020 |  | Contator de potência 9 A - 2na+2nf | un |  | 176.03 | 0
9.2.3.10 | 40.10.132 |  | Contator de potência 65 A - 2na+2nf | un |  | 727.46 | 0
9.2.3.11 | 40.10.520 |  | Contator auxiliar - 4na+4nf | un |  | 216.73 | 0
9.2.3.12 | 40.10.510 |  | Contator auxiliar - 2na+2nf | un |  | 100.09 | 0
9.2.3.13 | 40.11.240 |  | Relé de tempo eletrônico de 3 até 30s - 220V - 50/60Hz | un |  | 102.34 | 0
9.2.3.14 | 37.22.010 |  | Transformador monofásico de comando de 200 VA classe 0,6 kV, a seco | un |  | 329.34 | 0
9.2.3.15 | 40.13.010 |  | Chave comutadora para amperímetro | un |  | 105.44 | 0
9.2.3.16 | 40.14.010 |  | Chave comutadora para voltímetro | un |  | 86.17 | 0
9.2.3.17 | 40.13.040 |  | Amperímetro de ferro móvel de 96x96mm, para ligação em transformador de corrente, escala fixa de 0A/50A até 0A/2,0kA | un |  | 332.52 | 0
9.2.3.18 | 40.14.030 |  | Voltímetro de ferro móvel de 96 x 96 mm, escalas variáveis de 0/150 V, 0/250 V, 0/300 V, 0/500 V e 0/600 V | un |  | 190.09 | 0
9.2.3.19 | 37.19.020 |  | Transformador de corrente 200-5 A até 600-5 A, janela | un |  | 250.86 | 0
9.2.3.20 | 40.20.050 |  | Sinalizador com lâmpada | un |  | 91.55 | 0
9.2.3.21 | 40.20.100 |  | Botoeira de comando liga-desliga, sem sinalização | un |  | 117.77 | 0
9.2.3.22 | 43.05.030 |  | Exaustor elétrico em plástico, vazão de 150 a 190m³/h | un |  | 283.75 | 0
9.2.3.23 | 37.20.030 |  | Régua de bornes para 9 polos de 600 V / 50 A | un |  | 20.54 | 0
9.2.3.24 | 37.10.010 |  | Barramento de cobre nu | kg |  | 54.58 | 0
9.2.3.25 | 37.20.010 |  | Isolador em epóxi de 1 kV para barramento | un |  | 21.72 | 0
9.2.3.26 | 39.03.160 |  | Cabo de cobre de 1,5 mm², isolamento 0,6/1 kV - isolação em PVC 70°C | m |  | 2.55 | 0
9.2.3.27 | 37.21.010 |  | Capacitor de potência trifásico de 10 kVAr, 220 V/60 Hz, para correção de fator de potência | un |  | 710.74 | 0
9.2.4 |  | QUADRO ELETRICO DE ALIMENTAÇÃO - CAIXA DE EXAUSTÃO |  |  |  |  | 0
9.2.4.1 | 37.04.300 |  | Quadro de distribuição universal de sobrepor, para disjuntores 70 DIN / 50 Bolt-on - 225 A - sem componentes | un |  | 1213.68 | 0
9.2.4.2 | 37.13.650 |  | Disjuntor termomagnético, tripolar 220/380 V, corrente de 10 A até 50 A | un |  | 117.77 | 0
9.2.4.3 | 37.13.800 |  | Mini-disjuntor termomagnético, unipolar 127/220 V, corrente de 10 A até 32 A | un |  | 14.89 | 0
9.2.4.4 | 40.10.500 |  | Minicontator auxiliar - 4na | un |  | 80.38 | 0
9.2.4.5 | 40.10.040 |  | Contator de potência 12 A - 2na+2nf | un |  | 194.97 | 0
9.2.4.6 | 37.20.190 |  | Inversor de frequência para variação de velocidade em motores, potência de 0,25 a 20 cv | un |  | 4389.84 | 0
9.2.4.7 | 40.10.020 |  | Contator de potência 9 A - 2na+2nf | un |  | 176.03 | 0
9.2.4.8 | 40.10.520 |  | Contator auxiliar - 4na+4nf | un |  | 216.73 | 0
9.2.4.9 | 37.22.010 |  | Transformador monofásico de comando de 200 VA classe 0,6 kV, a seco | un |  | 329.34 | 0
9.2.4.10 | 40.20.050 |  | Sinalizador com lâmpada | un |  | 91.55 | 0
9.2.4.11 | 40.20.100 |  | Botoeira de comando liga-desliga, sem sinalização | un |  | 117.77 | 0
9.2.4.12 | 37.20.030 |  | Régua de bornes para 9 polos de 600 V / 50 A | un |  | 20.54 | 0
9.2.4.13 | 37.10.010 |  | Barramento de cobre nu | kg |  | 54.58 | 0
9.2.4.14 | 37.20.010 |  | Isolador em epóxi de 1 kV para barramento | un |  | 21.72 | 0
9.2.4.15 | 39.03.160 |  | Cabo de cobre de 1,5 mm², isolamento 0,6/1 kV - isolação em PVC 70°C | m |  | 2.55 | 0
9.2.4.16 | 37.21.010 |  | Capacitor de potência trifásico de 10 kVAr, 220 V/60 Hz, para correção de fator de potência | un |  | 710.74 | 0
9.2.5 |  | INTERLIGAÇÕES ELÉTRICAS |  |  |  |  | 0
9.2.5.1 | 38.04.040 |  | Eletroduto galvanizado, médio de 3/4´ - com acessórios | m |  | 27.85 | 0
9.2.5.2 | 38.04.060 |  | Eletroduto galvanizado, médio de 1´ - com acessórios | m |  | 32.68 | 0
9.2.5.3 | 38.04.080 |  | Eletroduto galvanizado, médio de 1 1/4´ - com acessórios | m |  | 40.1 | 0
9.2.5.4 | 38.04.100 |  | Eletroduto galvanizado, médio de 1 1/2´ - com acessórios | m |  | 46.53 | 0
9.2.5.5 | 38.04.120 |  | Eletroduto galvanizado, médio de 2´ - com acessórios | m |  | 52.84 | 0
9.2.5.6 | 38.04.140 |  | Eletroduto galvanizado, médio de 2 1/2´ - com acessórios | m |  | 72.08 | 0
9.2.5.7 | 38.04.160 |  | Eletroduto galvanizado, médio de 3´ - com acessórios | m |  | 90.7 | 0
9.2.5.8 | 39.21.010 |  | Cabo de cobre flexível de 1,5 mm², isolamento 0,6/1kV - isolação HEPR 90°C | m |  | 1.56 | 0
9.2.5.9 | 39.21.020 |  | Cabo de cobre flexível de 2,5 mm², isolamento 0,6/1kV - isolação HEPR 90°C | m |  | 2.17 | 0
9.2.5.10 | 39.21.030 |  | Cabo de cobre flexível de 4 mm², isolamento 0,6/1kV - isolação HEPR 90°C | m |  | 2.86 | 0
9.2.5.11 | 39.21.040 |  | Cabo de cobre flexível de 6 mm², isolamento 0,6/1kV - isolação HEPR 90°C | m |  | 3.82 | 0
9.2.5.12 | 39.21.050 |  | Cabo de cobre flexível de 10 mm², isolamento 0,6/1kV - isolação HEPR 90°C | m |  | 7.42 | 0
9.2.5.13 | 39.21.060 |  | Cabo de cobre flexível de 16 mm², isolamento 0,6/1kV - isolação HEPR 90°C | m |  | 10.15 | 0
9.2.5.14 | 39.21.070 |  | Cabo de cobre flexível de 25 mm², isolamento 0,6/1kV - isolação HEPR 90°C | m |  | 14.37 | 0
9.2.5.15 | 39.10.060 |  | Terminal de pressão/compressão para cabo de 6 até 10 mm² | un |  | 8.92 | 0
9.2.5.16 | 37.04.260 |  | Quadro de distribuição universal de sobrepor, para disjuntores 24 DIN / 18 Bolt-on - 150 A - sem componentes | un |  | 525.26 | 0
9.2.5.17 | 37.04.270 |  | Quadro de distribuição universal de sobrepor, para disjuntores 34 DIN / 24 Bolt-on - 150 A - sem componentes | un |  | 594.52 | 0
9.2.5.18 | 37.10.010 |  | Barramento de cobre nu | kg |  | 54.58 | 0
9.2.5.19 | 37.13.840 |  | Mini-disjuntor termomagnético, bipolar 220/380 V, corrente de 10 A até 32 A | un |  | 38.9 | 0
9.2.5.20 | 37.13.880 |  | Mini-disjuntor termomagnético, tripolar 220/380 V, corrente de 10 A até 32 A | un |  | 50.07 | 0
9.2.5.21 | 37.20.010 |  | Isolador em epóxi de 1 kV para barramento | un |  | 21.72 | 0
9.2.5.22 | 37.13.660 |  | Disjuntor termomagnético, tripolar 220/380 V, corrente de 60 A até 100 A | un |  | 134.32 | 0
9.2.5.23 | 37.24.032 |  | Supressor de surto monofásico, Fase-Terra, In > ou = 20 kA, Imax. de surto de 50 até 80 Ka | un |  | 141.46 | 0
9.2.5.24 | 37.24.040 |  | Supressor de surto monofásico, Neutro-Terra, In > ou = 20 kA, Imax. de surto de 65 até 80 kA | un |  | 171.67 | 0
9.2.5.25 | 37.20.080 |  | Barra de neutro e/ou terra | un |  | 19.43 | 0
9.2.6 |  | INTERLIGAÇÕES FRIGORÍFICAS |  |  |  |  | 0
9.2.6.1 | 46.10.220 |  | Tubo de cobre classe E, DN= 35mm (1 1/4´), inclusive conexões | m |  | 86.47 | 0
9.2.6.2 | 46.27.100 |  | Tubo de cobre flexível, espessura 1/32" - diâmetro 5/8", inclusive conexões | m |  | 26.23 | 0
9.2.6.3 | 32.11.290 |  | Isolamento térmico em espuma elastomérica, espessura de 9 a 12 mm, para tubulação de 5/8´ (cobre) ou 1/4´ (ferro) | m |  | 13.06 | 0
9.2.6.4 | 32.11.320 |  | Isolamento térmico em espuma elastomérica, espessura de 19 a 26 mm, para tubulação de 1 1/8´ (cobre) ou 3/4´ (ferro) | m |  | 22.05 | 0
9.2.7 |  | PAINEL DE CONTROLE REMOTO - SELF+CX EX |  |  |  |  | 0
9.2.7.1 | 37.06.010 |  | Painel monobloco autoportante em chapa de aço de 2,0 mm de espessura, com proteção mínima IP 54 - sem componentes | m² |  | 2332.29 | 0
9.2.7.2 | 61.15.181 |  | Controlador lógico programável para 16 entradas/16 saídas | un |  | 3478.94 | 0
9.2.7.3 | 61.15.196 |  | Módulo de expansão para 8 canais de entrada analógica | un |  | 3999.44 | 0
9.2.7.4 | 61.15.201 |  | Módulo de expansão para 8 canais de entrada e saída digitais | un |  | 821.34 | 0
9.2.7.5 | 61.15.191 |  | Módulo de expansão para 4 canais de saída analógica | un |  | 2745.06 | 0
9.2.7.6 | 61.15.030 |  | Transformador abaixador, entrada 110/220V, saída 24V+24V, corrente secundário 6A | un |  | 134.85 | 0
9.2.7.7 | 61.15.010 |  | Fonte de alimentação universal bivolt com saída de 24 V - 1,5 A - 35 W | un |  | 70.84 | 0
9.2.7.8 | 61.15.140 |  | Repetidor de sinal I/I e V/I | un |  | 1075.92 | 0
9.2.7.9 | 61.15.120 |  | Acoplador a relé 24 VCC/VAC - 1 contato reversível | un |  | 74.91 | 0
9.2.7.10 | 61.15.020 |  | Tomada simples de sobrepor universal 2P+T - 10 A - 250 V | un |  | 21.14 | 0
9.2.7.11 | 61.15.150 |  | Relé de corrente ajustável de 0 a 200 A | un |  | 185.06 | 0
9.2.7.12 | 61.15.130 |  | Chave de fluxo para ar | un |  | 178.52 | 0
9.2.7.13 | 61.15.170 |  | Transmissor de pressão diferencial, operação de 0 a 750 Pa | un |  | 505.52 | 0
9.2.7.14 | 61.15.160 |  | Sensor de temperatura ambiente PT100 - 2 fios | un |  | 183.91 | 0
9.2.8 |  | BOCAS DE AR |  |  |  |  | 0
9.2.8.1 | 61.10.565 |  | Grelha de insuflação de ar em alumínio anodizado, de dupla deflexão, tamanho: acima de 0,10 m² até 0,50 m² | m² |  | 880.15 | 0
9.2.8.2 | 61.10.530 |  | Difusor de insuflação de ar tipo direcional, medindo 30 x 30 cm | un |  | 265.15 | 0
9.2.8.3 | 61.10.511 |  | Difusor para insuflamento de ar com plenum, multivias e colarinho | m² |  | 1512.66 | 0
9.2.8.4 | 61.10.575 |  | Grelha de retorno/exaustão com registro, tamanho: 0,07 m² a 0,13 m² | m² |  | 1073.45 | 0
9.2.8.5 | 61.10.574 |  | Grelha de retorno/exaustão com registro, tamanho: 0,03 m² a 0,06 m² | m² |  | 1422.81 | 0
9.2.8.6 | 61.10.569 |  | Grelha de porta, tamanho: 0,03 m² a 0,06 m² | m² |  | 2045.83 | 0
9.2.8.7 | 61.10.568 |  | Grelha de porta, tamanho: 0,07 m² a 0,13 m² | m² |  | 1276.28 | 0
9.2.8.8 | 61.10.578 |  | Grelha de retorno/exaustão com registro, tamanho: 0,41 m² a 0,65 m² | m² |  | 718.11 | 0
9.2.8.9 | 61.10.576 |  | Grelha de retorno/exaustão com registro, tamanho: 0,14 m² a 0,19 m² | m² |  | 901.94 | 0
9.2.8.10 | 61.10.577 |  | Grelha de retorno/exaustão com registro, tamanho: 0,20 m² a 0,40 m² | m² |  | 807.57 | 0
9.2.8.11 | 61.10.567 |  | Grelha de porta, tamanho: 0,14 m² a 0,30 m² | m² |  | 1069.42 | 0
9.2.8.12 | 61.10.403 |  | Damper de regulagem manual, tamanho: 0,21 m² a 0,40 m² | m² |  | 592.38 | 0
9.2.8.13 | 61.10.402 |  | Damper de regulagem manual, tamanho: 0,15 m² a 0,20 m² | m² |  | 729.66 | 0
9.2.8.14 | 61.10.401 |  | Damper de regulagem manual, tamanho: 0,10 m² a 0,14 m² | m² |  | 886.08 | 0
9.2.8.15 | 61.10.400 |  | Damper corta fogo (DCF) tipo comporta, com elemento fusível e chave fim de curso. | m² |  | 3205.88 | 0
9.2.8.16 | 61.10.581 |  | Veneziana com tela e filtro G4 | m² |  | 974.32 | 0
9.2.8.17 | 61.10.582 |  | Veneziana com tela | m² |  | 535.97 | 0
9.2.8.18 | 61.10.583 |  | Veneziana com tela, tamanho 38,5x33 cm | un |  | 144.48 | 0
9.2.8.19 | 61.10.584 |  | Veneziana com tela, tamanho 78,5x33 cm | un |  | 221.75 | 0
9.3 |  |  | SINALIZAÇÃO E COMUNICAÇÃO VISUAL |  |  |  | 0
9.3.1 | 97.02.190 |  | Placa de identificação em acrílico com texto em vinil | m² |  | 805.11 | 0
9.4 |  |  | LIMPEZA E ARREMATE |  |  |  | 0
9.4.1 | 55.01.020 |  | Limpeza final da obra | m² |  | 10.4 | 0
|  | PREÇO TOTAL - MAT. E MÃO DE OBRA - SEM BDI |  |  |  |  | 0
|  | BDI - MAT E MÃO DE OBRA |  | 0% |  |  | 0
|  | PREÇO TOTAL DO EMPREENDIMENTO |  |  |  |  | 0