## RESUMO
HOSPITAL METROPOLITANO DE CAMPINAS
Endereço: | Avenida Prefeito Faria Lima s/Nº com Rua Pastor Canuto do Val – Campinas
Prazo execução: | 36 meses
MODELO RESUMO DA PLANILHA
Fontes:
Data Planilha:
BDI:
ITEM | DESCRIÇÃO DOS SERVIÇOS | VALOR DOS SERVIÇOS | VALOR TOTAL COM BDI
1 | SERVIÇOS PRELIMINARES | 0 | 0
2 | INÍCIO E APOIO A OBRA | 0 | 0
3 | MOVIMENTAÇÃO DE TERRA - TERRENO | 0 | 0
4 | FUNDAÇÃO E CONTENÇÃO | 0 | 0
5 | ESTRUTURA | 0 | 0
6 | IMPERMEABILIZAÇÃO | 0 | 0
7 | ELEMENTOS DIVISÓRIOS | 0 | 0
8 | COBERTURA METÁLICA | 0 | 0
9 | REVESTIMENTOS | 0 | 0
10 | FORRO | 0 | 0
11 | ESQUADRIAS, BRISES, PORTAS, MARCENARIAS, VIDROS, CORRIMÃO | 0 | 0
12 | PREPARO E PINTURA | 0 | 0
13 | INSTALAÇÕES ELÉTRICAS E ELETRÔNICAS | 0 | 0
14 | INSTALAÇÕES HIDROSSÁNITARIAS | 0 | 0
15 | LOUÇAS E METAIS HIDRAULICOS | 0 | 0
16 | GASES MEDICINAIS | 0 | 0
17 | CLIMATIZAÇÃO | 0 | 0
18 | PAVIMENTAÇÃO E COMUNICAÇÃO VISUAL | 0 | 0
19 | LIMPEZA DE OBRA | 0 | 0
20 | EQUIPAMENTOS | 0 | 0
21 | COZINHA INDUSTRIAL | 0 | 0
| TOTAL | 0 | 0
| TOTAL BDI SERVIÇOS - ( )% | 0
| TOTAL BDI EQUIP. - ( )% | 0
22 | ADMINISTRAÇÃO LOCAL | 0 | 0
| TOTAL GERAL | 0 | 0

## PLANILHA ANALÍTICA
OBRA: |  | HOSPITAL METROPOLITANO DE CAMPINAS |  |  |  |  | BDI 01 | BDI SERVIÇO | ( )%
OBJETO: |  | Contratação de empresa especializada para construção do Hospital Metropolitano de Campinas |  |  |  |  | BDI 02 | BDI DIFERENCIADO | ( )%
LOCAL: |  | Avenida Prefeito Faria Lima s/Nº com Rua Pastor Canuto do Val – Campinas. |  |  |  |  | VALOR TOTAL S/ BDI |  | 0
FONTES: | [6 empty] | VALOR TOTAL C/ BDI |  | 0
DATA PLANILHA:
Modelo Planilha Orçamentária Analítica
Item | Código | Referência | Descrição | Unidade | Quantidade | Valor Unit. | BDI | Valor Tot. Sem BDI | Valor Tot. Com BDI
1 |  |  | SERVIÇOS PRELIMINARES |  |  |  |  | 0 | 0
1.1 |  |  | Projetos Executivos Complementares
1.1.1 |  |  | Projeto executivo de arquitetura em formato A1 | UN | 25 |  | BDI 01 | 0 | 0
1.1.2 |  |  | Projeto executivo de arquitetura em formato A0 | UN | 23 |  | BDI 01 | 0 | 0
1.1.3 |  |  | Projeto executivo de estrutura em formato A1 | UN | 13 |  | BDI 01 | 0 | 0
1.1.4 |  |  | Projeto executivo de estrutura em formato A0 | UN | 12 |  | BDI 01 | 0 | 0
1.1.5 |  |  | Projeto executivo de instalações hidráulicas em formato A1 | UN | 55 |  | BDI 01 | 0 | 0
1.1.6 |  |  | Projeto executivo de instalações hidráulicas em formato A0 | UN | 39 |  | BDI 01 | 0 | 0
1.1.7 |  |  | Projeto executivo de instalações elétricas em formato A1 | UN | 92 |  | BDI 01 | 0 | 0
1.1.8 |  |  | Projeto executivo de instalações elétricas em formato A0 | UN | 78 |  | BDI 01 | 0 | 0
1.1.9 |  |  | Projeto executivo de climatização em formato A1 | UN | 25 |  | BDI 01 | 0 | 0
1.1.10 |  |  | Projeto executivo de climatização em formato A0 | UN | 21 |  | BDI 01 | 0 | 0
1.1.11 |  |  | Parecer técnico de fundações, contenções e recomendações gerais, para empreendimentos com área construída acima de 10.000 m² | UN | 1 |  | BDI 01 | 0 | 0
1.1.12 |  |  | Elaboração de projeto de adequação de entrada de energia elétrica junto a concessionária, com medição em média tensão, subestação simplificada e demanda de 75 kVA a 300 kVA | UN | 1 |  | BDI 01 | 0 | 0
1.1.13 |  |  | Sondagem do terreno rotativa em solo | M | 300 |  | BDI 01 | 0 | 0
1.1.14 |  |  | Taxa de mobilização e desmobilização de equipamentos para execução de sondagem | TX | 1 |  | BDI 01 | 0 | 0
1.1.15 |  |  | Taxa de mobilização e desmobilização de equipamentos para execução de levantamento topográfico | TX | 1 |  | BDI 01 | 0 | 0
1.1.16 |  |  | Levantamento planialtimétrico cadastral em área rural até 2 alqueires (mínimo de 10.000 m²) | M2 | 34824.83 |  | BDI 01 | 0 | 0
1.2 |  |  | Consultorias e Serviços Especiais
1.2.1 |  |  | Controle tecnológico em concreto - ruptura de corpos de prova - moldados pelo laboratório | UN | 8778 |  | BDI 01 | 0 | 0
1.2.2 |  |  | Controle tecnológico de concreto - mobilização para moldagem e/ou coleta dos corpos de prova de concreto | VIAGEM | 440 |  | BDI 01 | 0 | 0
1.2.3 |  |  | Controle tecnológico de concreto moldagem de corpo de prova | PERÍODO | 440 |  | BDI 01 | 0 | 0
1.2.4 |  |  | Aço - ensaios de tração em barras | UN | 1100 |  | BDI 01 | 0 | 0
1.2.5 |  |  | Aço - ensaios de dobramento em barras | UN | 1100 |  | BDI 01 | 0 | 0
1.2.6 |  |  | Aço - ensaios de verificação de bitola | UN | 1100 |  | BDI 01 | 0 | 0
1.2.7 |  |  | Manual do edificio hospitalar em geral (data book) | GB | 1 |  | BDI 02 | 0 | 0
1.2.8 |  |  | As Built dos projetos estrutural instalações elétrica e eletrônica instalações hidráulica climatização gases medicinais. | GB | 1 |  | BDI 01 | 0 | 0
1.2.9 |  |  | Licenciamento ambiental - cetesb (lp - li) | UN | 1 |  | BDI 02 | 0 | 0
1.2.10 |  |  | Plano de Gerenciamento de Resíduos da Saúde e Segurança | UN | 1 |  | BDI 02 | 0 | 0
1.2.11 |  |  | Acompanhamento e licenciamento na Prefeitura | UN | 1 |  | BDI 02 | 0 | 0
1.2.12 |  |  | Aprovação e homologação de Heliponto junto à ANAC | UN | 1 |  | BDI 02 | 0 | 0
1.2.13 |  |  | Estudo de impacto de vizinhança e relatório de impacto de trafego | UN | 1 |  | BDI 02 | 0 | 0
1.2.14 |  |  | Certificação SELO VERDE | UN | 1 |  | BDI 02 | 0 | 0
1.2.15 |  |  | ATO - ACOMPANHAMENTO TECNICO DE OBRA | VB | 1 |  | BDI 01 | 0 | 0
2 |  |  | INÍCIO E APOIO A OBRA |  |  |  |  | 0 | 0
2.1 |  |  | Construção provisória em madeira - fornecimento e montagem | M2 | 751.4 |  | BDI 01 | 0 | 0
2.2 |  |  | Sanitário/vestiário provisório em alvenaria | M2 | 241.02 |  | BDI 01 | 0 | 0
2.3 |  |  | Banheiro químico modelo Standard, com manutenção conforme exigências da CETESB | UNMES | 12 |  | BDI 01 | 0 | 0
2.4 |  |  | Desmobilização de construção provisória | M2 | 992.42 |  | BDI 01 | 0 | 0
2.5 |  |  | Locação de container tipo escritório com 1 vaso sanitário, 1 lavatório e 1 ponto para chuveiro - área mínima de 13,80 m² | UNMES | 6 |  | BDI 01 | 0 | 0
2.6 |  |  | Locação de container tipo sanitário com 2 vasos sanitários, 2 lavatórios, 2 mictórios e 4 pontos para chuveiro - área mínima de 13,80 m² | UNMES | 6 |  | BDI 01 | 0 | 0
2.7 |  |  | Locação de container tipo guarita - área mínima de 4,60 m² | UNMES | 6 |  | BDI 01 | 0 | 0
2.8 |  |  | Tapume fixo para fechamento de áreas, com portão | M2 | 1654.4 |  | BDI 01 | 0 | 0
2.9 |  |  | Montagem e desmontagem de andaime tubular fachadeiro com altura até 10 m | M2 | 13130 |  | BDI 01 | 0 | 0
2.10 |  |  | Andaime tubular fachadeiro com piso metálico e sapatas ajustáveis | M2MES | 52520 |  | BDI 01 | 0 | 0
2.11 |  |  | Montagem e desmontagem de cimbramento tubular metálico | M3 | 14120 |  | BDI 01 | 0 | 0
2.12 |  |  | Locação de quadros metálicos para plataforma de proteção, inclusive o madeiramento | M2MES | 17632.48 |  | BDI 01 | 0 | 0
2.13 |  |  | Cimbramento tubular metálico | M3MES | 56480 |  | BDI 01 | 0 | 0
2.14 |  |  | Placa de identificação para obra | M2 | 36 |  | BDI 01 | 0 | 0
2.15 |  |  | Locação de obra de edificação | M2 | 10831.54 |  | BDI 01 | 0 | 0
2.16 |  |  | Demolição total de imoveis existentes, incluindo fundação, inclusivel transporte para bota-fora licenciado (projetos disponibilizados). | GB | 1 |  | BDI 01 | 0 | 0
2.17 |  |  | Ganchos para ancoragem inox | UN | 130 |  | BDI 01 | 0 | 0
2.18 |  |  | Elevador de obras sistema cremalheira com operador acabamentoom chapa metálica e restante do fechamento em tela metálica galvanizada teto com alçapão e piso em chapa de aço antiderrapante cabina com porta para operação independente. | UNMES | 52 |  | BDI 01 | 0 | 0
2.19 |  |  | Balancim elétrico tipo plataforma para transporte vertical, com altura até 60 m | UNMES | 360 |  | BDI 01 | 0 | 0
3 |  |  | MOVIMENTAÇÃO DE TERRA - TERRENO |  |  |  |  | 0 | 0
3.1 |  |  | Limpeza mecanizada do terreno, inclusive troncos com diâmetro acima de 15 cm até 50 cm, com caminhão à disposição dentro da obra, até o raio de 1 km | M2 | 45435.67 |  | BDI 01 | 0 | 0
3.2 |  |  | Escavação manual em solo de 1ª e 2ª categoria em campo aberto | M3 | 68153.51 |  | BDI 01 | 0 | 0
3.3 |  |  | Carregamento mecanizado de solo de 1ª e 2ª categoria | M3 | 100412.83 |  | BDI 01 | 0 | 0
3.4 |  |  | Transporte de solo de 1ª e 2ª categoria por caminhão para distâncias superiores ao 5° km até o 10° km | M3 | 100412.83 |  | BDI 01 | 0 | 0
3.5 |  |  | Espalhamento de solo em bota-fora com compactação sem controle | M3 | 100412.83 |  | BDI 01 | 0 | 0
3.6 |  |  | Taxa de destinação de resíduo sólido em aterro, tipo solo/terra | M3 | 77240.64 |  | BDI 01 | 0 | 0
4 |  |  | FUNDAÇÃO E CONTENÇÃO |  |  |  |  | 0 | 0
4.1 |  |  | Escavação manual em solo de 1ª e 2ª categoria em campo aberto | M3 | 2329.73 |  | BDI 01 | 0 | 0
4.2 |  |  | Escavação mecanizada de valas ou cavas com profundidade de até 2 m | M3 | 5436.02 |  | BDI 01 | 0 | 0
4.3 |  |  | Reaterro manual apiloado sem controle de compactação | M3 | 4382.42 |  | BDI 01 | 0 | 0
4.4 |  |  | Carregamento mecanizado de solo de 1ª e 2ª categoria | M3 | 4398.3 |  | BDI 01 | 0 | 0
4.5 |  |  | Transporte de solo de 1ª e 2ª categoria por caminhão para distâncias superiores ao 5° km até o 10° km | M3 | 10520.6 |  | BDI 01 | 0 | 0
4.6 |  |  | Espalhamento de solo em bota-fora com compactação sem controle | M3 | 10520.6 |  | BDI 01 | 0 | 0
4.7 |  |  | Taxa de destinação de resíduo sólido em aterro, tipo solo/terra | M3 | 10520.6 |  | BDI 01 | 0 | 0
4.8 |  |  | Broca em concreto armado diâmetro de 25 cm - completa | M | 1615.5 |  | BDI 01 | 0 | 0
4.9 |  |  | Estaca tipo hélice contínua, diâmetro de 40 cm em solo | M | 1230 |  | BDI 01 | 0 | 0
4.10 |  |  | Estaca tipo hélice contínua, diâmetro de 50 cm em solo | M | 13507.5 |  | BDI 01 | 0 | 0
4.11 |  |  | Estaca tipo hélice contínua, diâmetro de 60 cm em solo | M | 9202.5 |  | BDI 01 | 0 | 0
4.12 |  |  | Estaca tipo hélice contínua, diâmetro de 80 cm em solo | M | 1530 |  | BDI 01 | 0 | 0
4.13 |  |  | Concreto usinado, fck = 30 MPa - para bombeamento em estaca hélice contínua | M3 | 6177.78 |  | BDI 01 | 0 | 0
4.14 |  |  | Taxa de mobilização e desmobilização de equipamentos para execução de estaca tipo hélice contínua em solo | TX | 3 |  | BDI 01 | 0 | 0
4.15 |  |  | Forma em madeira comum para fundação | M2 | 11477.43 |  | BDI 01 | 0 | 0
4.16 |  |  | Armadura em barra de aço CA-50 (A ou B) fyk = 500 MPa | KG | 652670.1 |  | BDI 01 | 0 | 0
4.17 |  |  | Armadura em barra de aço CA-60 (A ou B) fyk = 600 MPa | KG | 100427.52 |  | BDI 01 | 0 | 0
4.18 |  |  | Concreto usinado, fck = 30 MPa - para bombeamento | M3 | 6746.12 |  | BDI 01 | 0 | 0
4.19 |  |  | Lançamento e adensamento de concreto ou massa por bombeamento | M3 | 6746.12 |  | BDI 01 | 0 | 0
4.20 |  |  | Lastro de pedra britada | M3 | 1162.17 |  | BDI 01 | 0 | 0
4.21 |  |  | Lona plástica preta - uso geral | M2 | 14128.1 |  | BDI 01 | 0 | 0
4.22 |  |  | Armadura em tela soldada de aço | KG | 48332.22 |  | BDI 01 | 0 | 0
5 |  |  | ESTRUTURA |  |  |  |  | 0 | 0
5.1 |  |  | Forma em madeira comum para estrutura | M2 | 10080 |  | BDI 01 | 0 | 0
5.2 |  |  | Armadura em barra de aço CA-50 (A ou B) fyk = 500 MPa | KG | 730008.07 |  | BDI 01 | 0 | 0
5.3 |  |  | Concreto usinado, fck = 30 MPa - para bombeamento | M3 | 3295.3 |  | BDI 01 | 0 | 0
5.4 |  |  | Concreto usinado, fck = 20 MPa | M3 | 185.13 |  | BDI 01 | 0 | 0
5.5 |  |  | Concreto usinado, fck = 25 MPa | M3 | 91.14 |  | BDI 01 | 0 | 0
5.6 |  |  | Concreto usinado, fck = 40 MPa | M3 | 728.21 |  | BDI 01 | 0 | 0
5.7 |  |  | Laje pre-fabricada Steel deck, para piso espessura da chapa de 0,8mm, espessura da laje de 14cm, e com capa de concreto fck-30mpa | M2 | 36725 |  | BDI 01 | 0 | 0
5.8 |  |  | Lançamento e adensamento de concreto ou massa por bombeamento | M3 | 4023.51 |  | BDI 01 | 0 | 0
5.9 |  |  | Junta estrutural com perfil elastomérico para fissuras, painéis e estruturas em geral, movimentação máxima 30 mm | M | 346.28 |  | BDI 01 | 0 | 0
5.10 |  |  | Fornecimento e montagem de estrutura em aço ASTM-A36, sem pintura | KG | 3598022.29 |  | BDI 01 | 0 | 0
5.11 |  |  | Armadura em tela soldada de aço | KG | 121850.42 |  | BDI 01 | 0 | 0
5.12 |  |  | Placas, vigas e pilares em concreto armado pré-moldado - fck= 40 MPa | M3 | 210.33 |  | BDI 01 | 0 | 0
5.13 |  |  | Piso com requadro em concreto simples com controle de fck= 25 MPa | M3 | 1212.75 |  | BDI 01 | 0 | 0
6 |  |  | IMPERMEABILIZAÇÃO |  |  |  |  | 0 | 0
6.1 |  |  | Impermeabilização em manta asfáltica com armadura, tipo III-B, espessura de 4 mm | M2 | 21838.12 |  | BDI 01 | 0 | 0
6.2 |  |  | Tela em polietileno, malha hexagonal de 1/2´, para armadura de argamassa | M2 | 8517.18 |  | BDI 01 | 0 | 0
6.3 |  |  | Impermeabilização em argamassa polimérica para umidade e água de percolação | M2 | 6918 |  | BDI 01 | 0 | 0
7 |  |  | ELEMENTOS DIVISÓRIOS |  |  |  |  | 0 | 0
7.1 |  |  | Alvenaria de embasamento em bloco de concreto de 14 x 19 x 39 cm - classe A | M2 | 598.63 |  | BDI 01 | 0 | 0
7.2 |  |  | Alvenaria de embasamento em bloco de concreto de 19 x 19 x 39 cm - classe A | M2 | 363.46 |  | BDI 01 | 0 | 0
7.3 |  |  | Alvenaria de bloco de concreto de vedação de 19 cm - classe C | M2 | 6427 |  | BDI 01 | 0 | 0
7.4 |  |  | Vergas, contravergas e pilaretes de concreto armado | M3 | 80 |  | BDI 01 | 0 | 0
7.5 |  |  | Divisória sanitária em painel laminado melamínico estrutural com perfis em alumínio, inclusive ferragem completa para vão de porta | M2 | 437 |  | BDI 01 | 0 | 0
7.6 |  |  | Divisória em placas duplas de gesso acartonado, resistência ao fogo 60 minutos, espessura 98/48mm - 2RU / 2RU LM | M2 | 14348.41 |  | BDI 01 | 0 | 0
7.7 |  |  | Divisória em placas duplas de gesso acartonado, resistência ao fogo 60 minutos, espessura 98/48mm - 2ST / 2ST LM | M2 | 40960.6 |  | BDI 01 | 0 | 0
7.8 |  |  | Lã de vidro e/ou lã de rocha com espessura de 2´ | M2 | 36915.93 |  | BDI 01 | 0 | 0
7.9 |  |  | FACHADA EXTERNA EM STEEL-FRAME - FECHAMENTO - FORNECIMENTO E MONTAGEM - COM TRRF 120 MINUTOS | M2 | 4122.13 |  | BDI 01 | 0 | 0
7.10 |  |  | DIVISÓRIA EM PLACAS DUPLAS DE GESSO ACARTONADO, RESISTÊNCIA AO FOGO 120 MINUTOS, COM UTILIZAÇÃO DE PLACAS RF | M2 | 19177.3 |  | BDI 01 | 0 | 0
7.11 |  |  | REFORÇOS EM GUIAS METÁLICAS DRYWALL PARA HIDRÁULICA | UN | 7699 |  | BDI 01 | 0 | 0
7.12 |  |  | REFORÇOS DE MADEIRA PARA FIXAÇÃO DE CARGA EM PAREDE E REVESTIMENTOS EM DRYWALL | UN | 25350 |  | BDI 01 | 0 | 0
8 |  |  | COBERTURA METÁLICA |  |  |  |  | 0 | 0
8.1 |  |  | Telhamento em chapa de aço pré-pintada, tipo sanduíche, espessura de 0,50mm, com lã de rocha | M2 | 4900 |  | BDI 01 | 0 | 0
8.2 |  |  | Calha, rufo, afins em chapa galvanizada nº 24 - corte 0,50 m | M | 319.12 |  | BDI 01 | 0 | 0
8.3 |  |  | Calha, rufo, afins em chapa galvanizada nº 24 - corte 1,00 m | M | 536.58 |  | BDI 01 | 0 | 0
9 |  |  | REVESTIMENTOS |  |  |  |  | 0 | 0
9.1 |  |  | Argamassa de regularização e/ou proteção | M3 | 2609.29 |  | BDI 01 | 0 | 0
9.2 |  |  | Regularização de piso com nata de cimento e adesivo de alto desempenho | M2 | 37275.61 |  | BDI 01 | 0 | 0
9.3 |  |  | Revestimento em placa cerâmica esmaltada, tipo monoporosa, assentado e rejuntado com argamassa industrializada | M2 | 14767 |  | BDI 01 | 0 | 0
9.4 |  |  | Revestimento em granito, espessura de 2 cm, acabamento polido | M2 | 530.01 |  | BDI 01 | 0 | 0
9.5 |  |  | Revestimento em porcelanato esmaltado polido para área interna e ambiente com tráfego médio, grupo de absorção BIa, assentado com argamassa colante industrializada, rejuntado | M2 | 3900.24 |  | BDI 01 | 0 | 0
9.6 |  |  | Piso em placas de granilite, acabamento encerado | M2 | 20354.45 |  | BDI 01 | 0 | 0
9.7 |  |  | Revestimento vinílico antiestático acústico, espessura de 5 mm, com impermeabilizante acrílico | M2 | 523.1 |  | BDI 01 | 0 | 0
9.8 |  |  | Revestimento vinílico em manta heterogênea, espessura de 2 mm, com impermeabilizante acrílico | M2 | 4382.67 |  | BDI 01 | 0 | 0
9.9 |  |  | Placa cerâmica não esmaltada extrudada de alta resistência química e mecânica, espessura de 14 mm, uso industrial, assentado com argamassa química bicomponente | M2 | 335.29 |  | BDI 01 | 0 | 0
9.10 |  |  | Cimentado desempenado e alisado com corante (queimado) | M2 | 6464.56 |  | BDI 01 | 0 | 0
9.11 |  |  | Piso em ladrilho hidráulico podotátil várias cores (25x25cm), assentado com argamassa mista | M2 | 202.5 |  | BDI 01 | 0 | 0
9.12 |  |  | Revestimento sintético de borracha ou PVC colorido, para sinalização tátil de alerta / direcional - colado | M2 | 236.25 |  | BDI 01 | 0 | 0
9.13 |  |  | Rejuntamento de piso em ladrilho hidráulico (25x25cm) com argamassa industrializada para rejunte, juntas de 2 mm | M2 | 202.5 |  | BDI 01 | 0 | 0
9.14 |  |  | Rejuntamento em placa cerâmica extrudada antiácida, espessura de 14 mm, com argamassa industrializada bicomponente, à base de resina furânica, juntas acima de 3 até 6 mm | M2 | 335.29 |  | BDI 01 | 0 | 0
9.15 |  |  | Rodapé em granito, espessura de 2 cm e altura de 7,1 cm até 10 cm, acabamento polido | M | 12436.81 |  | BDI 01 | 0 | 0
9.16 |  |  | Rodapé hospitalar flexível em PVC para piso vinílico, espessura de 2 mm e altura de 7,5 cm, com impermeabilizante acrílico | M | 4390.88 |  | BDI 01 | 0 | 0
9.17 |  |  | Peitoril e/ou soleira em granito, espessura de 2 cm e largura de 21 cm até 30 cm, acabamento polido | M | 3907.28 |  | BDI 01 | 0 | 0
9.18 |  |  | Painel pré-fabricado de concreto acabado para fechamento (uso externo) e=11cm. Fabricação, transporte e montagem, inclusindo inserts metálicos e vedação entre painéis | M3 | 1537.67 |  | BDI 01 | 0 | 0
10 |  |  | FORRO |  |  |  |  | 0 | 0
10.1 |  |  | Forro em painéis de gesso acartonado, espessura de 12,5mm, fixo | M2 | 20336.25 |  | BDI 01 | 0 | 0
10.2 |  |  | Forro em painéis de gesso acartonado, acabamento liso com película em PVC - removível | M2 | 9069.56 |  | BDI 01 | 0 | 0
10.3 |  |  | Forro em fibra mineral NRC 0.85, em placas acústicas removíveis de 625mm x 1250mm | M2 | 1224.6 |  | BDI 01 | 0 | 0
11 |  |  | ESQUADRIAS, BRISES, PORTAS, MARCENARIAS, VIDROS, CORRIMÃO |  |  |  |  | 0 | 0
11.1 |  |  | Porta em laminado fenólico melamínico com acabamento liso, batente metálico - 80 x 210 cm | UN | 306 |  | BDI 01 | 0 | 0
11.2 |  |  | Porta em laminado fenólico melamínico com acabamento liso, batente metálico - 90 x 210 cm | UN | 478 |  | BDI 01 | 0 | 0
11.3 |  |  | Porta em laminado fenólico melamínico com acabamento liso, batente metálico - 120 x 210 cm | UN | 225 |  | BDI 01 | 0 | 0
11.4 |  |  | Porta em laminado fenólico melamínico com acabamento liso, batente de madeira sem revestimento - 220 x 210 cm | UN | 30 |  | BDI 01 | 0 | 0
11.5 |  |  | Porta de correr em alumínio com veneziana e vidro - cor branca | M2 | 494 |  | BDI 01 | 0 | 0
11.6 |  |  | Porta de entrada de abrir em alumínio, sob medida | M2 | 184 |  | BDI 01 | 0 | 0
11.7 |  |  | Porta vai e vem de abs rigido 12mm; 2 folhas; dimensão do vão 1600 (L) X 2150 (H)mm - visor + vedação + para - choque abs 6mm (bate maca) | UN | 6 |  | BDI 01 | 0 | 0
11.8 |  |  | Porta vai e vem de abs rigido 12mm; 2 folhas; dimensão do vão 1400 (L) X 2150 (H)mm - visor + vedação + para - choque abs 6mm (bate maca) | UN | 1 |  | BDI 01 | 0 | 0
11.9 |  |  | Porta de giro dupla, com proteção radiológica - 1,50 x 2,10 | UN | 6 |  | BDI 01 | 0 | 0
11.10 |  |  | Vidro plumbífero equivalência até 2.0 de RSPb | M2 | 3.75 |  | BDI 01 | 0 | 0
11.11 |  |  | Corrimão duplo em tubo de aço inoxidável escovado, com diâmetro de 1 1/2´ e montantes com diâmetro de 2´ | M | 1145.58 |  | BDI 01 | 0 | 0
11.12 |  |  | Cantoneira em alumínio perfil sextavado | M | 2604.07 |  | BDI 01 | 0 | 0
11.13 |  |  | Mola aérea para porta, com esforço acima de 50 kg até 60 kg | UN | 272 |  | BDI 01 | 0 | 0
11.14 |  |  | Ferragem completa com maçaneta tipo alavanca, para porta interna com 1 folha | CJ | 868 |  | BDI 01 | 0 | 0
11.15 |  |  | Ferragem completa com maçaneta tipo alavanca, para porta interna com 2 folhas | CJ | 165 |  | BDI 01 | 0 | 0
11.16 |  |  | Dobradiça em latão cromado reforçada de 3 1/2" x 3", para porta de até 35 kg | UN | 5151 |  | BDI 01 | 0 | 0
11.17 |  |  | Revestimento em aço inoxidável AISI 304, liga 18,8, chapa 20, espessura de 1 mm, acabamento escovado com grana especial | M2 | 148.5 |  | BDI 01 | 0 | 0
11.18 |  |  | Barra de apoio reta, para pessoas com mobilidade reduzida, em tubo de aço inoxidável de 1 1/2´ | M | 453.75 |  | BDI 01 | 0 | 0
11.19 |  |  | Porta corta-fogo classe P.90, com barra antipânico numa face e maçaneta na outra, completa | M2 | 87.94 |  | BDI 01 | 0 | 0
11.20 |  |  | Fechadura eletromagnética para capacidade de atraque de 150 kgf | UN | 32 |  | BDI 01 | 0 | 0
11.21 |  |  | Armário/gabinete embutido em MDF sob medida, revestido em laminado melamínico, com portas e prateleiras | M2 | 1184.5 |  | BDI 01 | 0 | 0
11.22 |  |  | Tampo sob medida em compensado, revestido na face superior em laminado fenólico melamínico | M2 | 343.04 |  | BDI 01 | 0 | 0
11.23 |  |  | Prateleira sob medida em compensado, revestida nas duas faces em laminado fenólico melamínico | M2 | 443.81 |  | BDI 01 | 0 | 0
11.24 |  |  | Corrimão, bate-maca ou protetor de parede em PVC, com amortecimento à impacto | M | 3583.71 |  | BDI 01 | 0 | 0
11.25 |  |  | Bate-maca ou protetor de parede curvo em PVC, com amortecimento à impacto, altura de 200 mm | M | 3665.9 |  | BDI 01 | 0 | 0
11.26 |  |  | Encabeçamento de porta em perfil u em aço inoxidável aisi304, liga 18,8 em chapa 20 com espessura de 1mm, acabamento escovado | M | 5801.53 |  | BDI 01 | 0 | 0
11.27 |  |  | Veneziana vertical(brise soleil)de chapa de aluminio,com 1,2 mm de espessura,fixado em cantoneiras de aco aparafusadas,e medida pela area colocada.fornecimento e colocacao | M2 | 2664.38 |  | BDI 01 | 0 | 0
11.28 |  |  | Caixilho de aluminio anodizado, com vidro de 8mm, refletivo, com controle solar mais PVB verde | M2 | 5999.41 |  | BDI 01 | 0 | 0
11.29 |  |  | Tela de proteção tipo mosquiteira em aço galvanizado, com requadro em perfis de ferro | M2 | 173.46 |  | BDI 01 | 0 | 0
11.30 |  |  | Película de controle solar refletiva na cor prata, aplicado em vidros | M2 | 589.18 |  | BDI 01 | 0 | 0
11.31 |  |  | Visor fixo e requadro de madeira para porta, para receber vidro | M2 | 168.71 |  | BDI 01 | 0 | 0
11.32 |  |  | Caixilho em alumínio de correr com vidro - branco | M2 | 142.46 |  | BDI 01 | 0 | 0
11.33 |  |  | Caixilho tipo guichê em chapa de aço | M2 | 8.13 |  | BDI 01 | 0 | 0
11.34 |  |  | Espelho comum de 3 mm com moldura em alumínio | M2 | 396.29 |  | BDI 01 | 0 | 0
11.35 |  |  | Gradil de ferro perfilado, tipo parque | M2 | 1827.83 |  | BDI 01 | 0 | 0
11.36 |  |  | Equipamento automatizador de portas deslizantes para folha dupla | UN | 6 |  | BDI 01 | 0 | 0
12 |  |  | PREPARO E PINTURA |  |  |  |  | 0 | 0
12.1 |  |  | Chapisco | M2 | 27712 |  | BDI 01 | 0 | 0
12.2 |  |  | Emboço desempenado com argamassa industrializada | M2 | 12944 |  | BDI 01 | 0 | 0
12.3 |  |  | Massa corrida a base de PVA | M2 | 34486.43 |  | BDI 01 | 0 | 0
12.4 |  |  | Massa corrida à base de resina acrílica | M2 | 157968.21 |  | BDI 01 | 0 | 0
12.5 |  |  | Tinta acrílica antimofo em massa, inclusive preparo | M2 | 192454.64 |  | BDI 01 | 0 | 0
12.6 |  |  | Epóxi em massa, inclusive preparo | M2 | 11803.99 |  | BDI 01 | 0 | 0
12.7 |  |  | Verniz de proteção antipichação | M2 | 4644.43 |  | BDI 01 | 0 | 0
12.8 |  |  | Borracha clorada em massa, inclusive preparo | M2 | 1905.63 |  | BDI 01 | 0 | 0
12.9 |  |  | Resina acrílica para piso de granilite | M2 | 24500.73 |  | BDI 01 | 0 | 0
12.10 |  |  | Revestimento em laminado melamínico dissipativo | M2 | 953.45 |  | BDI 01 | 0 | 0
12.11 |  |  | Revestimento para proteção radiológica, equivalente à 2,0mm Pb | M2 | 950.53 |  | BDI 01 | 0 | 0
12.12 |  |  | Pintura epóxi bicomponente em estruturas metálicas | KG | 110678.06 |  | BDI 01 | 0 | 0
12.13 |  |  | Hidrorepelente incolor à base de silano-siloxano oligomérico disperso em solvente | M2 | 10782.86 |  | BDI 01 | 0 | 0
12.14 |  |  | Argamassa projetada para revestimento contra fogo em estrutura metálica | M2 | 31801.74 |  | BDI 01 | 0 | 0
12.15 |  |  | Proteção passiva contra incêndio com tinta intumescente, com tempo requerido de resistência ao fogo TRRF = 120 min - aplicação em estrutura metálica | M2 | 7950.43 |  | BDI 01 | 0 | 0
13 |  |  | INSTALAÇÕES ELÉTRICAS E ELETRÔNICAS |  |  |  |  | 0 | 0
PAINÉIS DE MÉDIA TENSÃO
13.1 |  |  | PAINEL DE MÉDIA TENSÃO 15 KV, PMT-MED. COMPLETO, CONFORME DIAGRAMA UNIFILAR | UN | 1 |  | BDI 01 | 0 | 0
13.2 |  |  | PAINEL DE MÉDIA TENSÃO 15 KV, PMT-GMG-1. COMPLETO, CONFORME DIAGRAMA UNIFILAR | UN | 1 |  | BDI 01 | 0 | 0
13.3 |  |  | PAINEL DE MÉDIA TENSÃO 15 KV, PMT-GMG-2. COMPLETO, CONFORME DIAGRAMA UNIFILAR | UN | 1 |  | BDI 01 | 0 | 0
13.4 |  |  | PAINEL DE MÉDIA TENSÃO 15 KV, PMT-TR-A. COMPLETO, CONFORME DIAGRAMA UNIFILAR | UN | 1 |  | BDI 01 | 0 | 0
13.5 |  |  | PAINEL DE MÉDIA TENSÃO 15 KV, PMT-TR-B. COMPLETO, CONFORME DIAGRAMA UNIFILAR | UN | 1 |  | BDI 01 | 0 | 0
13.6 |  |  | PAINEL DE MÉDIA TENSÃO 15 KV, PMT-SE1-A. COMPLETO, CONFORME DIAGRAMA UNIFILAR | UN | 1 |  | BDI 01 | 0 | 0
13.7 |  |  | PAINEL DE MÉDIA TENSÃO 15 KV, PMT-SE1-B. COMPLETO, CONFORME DIAGRAMA UNIFILAR | UN | 1 |  | BDI 01 | 0 | 0
13.8 |  |  | PAINEL DE MÉDIA TENSÃO 15 KV, PMT-SE2-A. COMPLETO, CONFORME DIAGRAMA UNIFILAR | UN | 1 |  | BDI 01 | 0 | 0
13.9 |  |  | PAINEL DE MÉDIA TENSÃO 15 KV, PMT-SE2-B. COMPLETO, CONFORME DIAGRAMA UNIFILAR | UN | 1 |  | BDI 01 | 0 | 0
13.10 |  |  | PAINEL DE MÉDIA TENSÃO 15 KV, PMT-INC. COMPLETO, CONFORME DIAGRAMA UNIFILAR | UN | 1 |  | BDI 01 | 0 | 0
13.11 |  |  | SISTEMA DE CORRENTE CONTINUA COM DOIS RETIFICADORES, ENTRADA 220V SAÍDA 125VCC, 10A, BANCO DE BATERIAS, AUTONOMIA DE 2 HORAS E COMUTAÇÃO AUTOMÁTICA. COMPLETO, CONFORME DIAGRAMA UNIFILAR | UN | 1 |  | BDI 01 | 0 | 0
GERADOR
13.12 |  |  | CONJUNTO DE 4 (QUATRO) GRUPOS GERADORES DE 750 KVA/600KW, À DIESEL, TRIFÁSICO (STAND-BY) 440V | CJ | 1 |  | BDI 01 | 0 | 0
TRANSFORMADORES DE MÉDIA TENSÃO
13.13 |  |  | TRANSFORMADOR TRIFÁSICO À SECO DE MÉDIA TENSÃO, 112,5 KVA, 13,8/0,38-0,22V, IP00, CONFORME DIAGRAMA UNIFILAR | UN | 1 |  | BDI 01 | 0 | 0
13.14 |  |  | TRANSFORMADOR TRIFÁSICO À SECO DE MÉDIA TENSÃO, 1000 KVA, 13,8/0,38-0,22V, IP21, CONFORME DIAGRAMA UNIFILAR | UN | 5 |  | BDI 01 | 0 | 0
13.15 |  |  | TRANSFORMADOR TRIFÁSICO À SECO TENSÃO PRIMÁRIA, 1500 KVA, 13,8/13,2/12,6/12,011,2 KV - TENSÃO SECUNDÁRIA 480V - NBI 95 KV - IP21, FATOR HARMÔNICO K4 | UN | 2 |  | BDI 01 | 0 | 0
BARRAMENTOS BLINDADOS
13.16 |  |  | SISTEMA DE BARRAMENTOS BLINDADOS DE COBRE, 3F+N+T, BARRAS ESPAÇADAS, 800A COM TODOS OS ACESSÓRIOS DE CONEXÃO E FIXAÇÃO | M | 142 |  | BDI 01 | 0 | 0
13.17 |  |  | SISTEMA DE BARRAMENTOS BLINDADOS DE COBRE, 3F+N+T, BARRAS ESPAÇADAS, 1600A COM TODOS OS ACESSÓRIOS DE CONEXÃO E FIXAÇÃO | M | 38 |  | BDI 01 | 0 | 0
13.18 |  |  | SISTEMA DE BARRAMENTOS BLINDADOS DE COBRE, 3F+N+T, BARRAS ESPAÇADAS, 2500A COM TODOS OS ACESSÓRIOS DE CONEXÃO E FIXAÇÃO | M | 71 |  | BDI 01 | 0 | 0
SISTEMAS UPS's (NO BREAKS)
13.19 |  |  | ESTABILIZADOR DE ENERGIA TRIFÁSICO DE 60 KVA. COMPLETO, CONFORME DIAGRAMA UNIFILAR E MEMORIAL DESCRITIVO | UN | 1 |  | BDI 01 | 0 | 0
13.20 |  |  | NO BREAK MONOFÁSICO DE 5 KVA. COMPLETO, CONFORME DIAGRAMA UNIFILAR | UN | 1 |  | BDI 01 | 0 | 0
13.21 |  |  | SISTEMA ININTERRUPTO COMPOSTO POR NO BREAK ON-LINE DE DUPLA CONVERSÃO DE 160 KVA, 380-220V, BANCO DE BATERIAS COM AUTONOMIA DE 10 MIN, CONFORME DIAGRAMA UNIFILAR | CJ | 3 |  | BDI 01 | 0 | 0
QUADROS GERAIS DE BAIXA TENSÃO
13.22 |  |  | QUADRO GERAL DE BAIXA TENSÃO, PBT-T01-01, CONFORME DIAGRAMA UNIFILAR | UN | 1 |  | BDI 01 | 0 | 0
13.23 |  |  | QUADRO GERAL DE BAIXA TENSÃO, PBT-T02-01, CONFORME DIAGRAMA UNIFILAR | UN | 1 |  | BDI 01 | 0 | 0
13.24 |  |  | QUADRO GERAL DE BAIXA TENSÃO, PBT-T02-02, CONFORME DIAGRAMA UNIFILAR | UN | 1 |  | BDI 01 | 0 | 0
13.25 |  |  | QUADRO GERAL DE BAIXA TENSÃO, PBT-T03-01, CONFORME DIAGRAMA UNIFILAR | UN | 1 |  | BDI 01 | 0 | 0
13.26 |  |  | QUADRO GERAL DE BAIXA TENSÃO, PBT-T03-02, CONFORME DIAGRAMA UNIFILAR | UN | 1 |  | BDI 01 | 0 | 0
13.27 |  |  | QUADRO GERAL DE BAIXA TENSÃO, PBT-T04-01, CONFORME DIAGRAMA UNIFILAR | UN | 1 |  | BDI 01 | 0 | 0
13.28 |  |  | QUADRO GERAL DE BAIXA TENSÃO, PBT-T05-01, CONFORME DIAGRAMA UNIFILAR | UN | 1 |  | BDI 01 | 0 | 0
13.29 |  |  | QUADRO GERAL DE BAIXA TENSÃO, PBT-T05-02, CONFORME DIAGRAMA UNIFILAR | UN | 1 |  | BDI 01 | 0 | 0
QUADROS DE DISTRIBUIÇÃO
13.30 |  |  | QUADRO DE DISTRIBUIÇÃO, QF-T01-01, CONFORME DIAGRAMA TRIFILAR | UN | 2 |  | BDI 01 | 0 | 0
13.31 |  |  | QUADRO DE DISTRIBUIÇÃO, QF-T01-02, CONFORME DIAGRAMA TRIFILAR | UN | 2 |  | BDI 01 | 0 | 0
13.32 |  |  | QUADRO DE DISTRIBUIÇÃO, QF-T01-03, CONFORME DIAGRAMA TRIFILAR | UN | 2 |  | BDI 01 | 0 | 0
13.33 |  |  | QUADRO DE DISTRIBUIÇÃO, QF-T01-04, CONFORME DIAGRAMA TRIFILAR | UN | 2 |  | BDI 01 | 0 | 0
13.34 |  |  | QUADRO DE DISTRIBUIÇÃO, QF-T01-05, CONFORME DIAGRAMA TRIFILAR | UN | 2 |  | BDI 01 | 0 | 0
13.35 |  |  | QUADRO DE DISTRIBUIÇÃO, QF-T01-06, CONFORME DIAGRAMA TRIFILAR | UN | 2 |  | BDI 01 | 0 | 0
13.36 |  |  | QUADRO DE DISTRIBUIÇÃO, QF-T01-07, CONFORME DIAGRAMA TRIFILAR | UN | 2 |  | BDI 01 | 0 | 0
13.37 |  |  | QUADRO DE DISTRIBUIÇÃO, QF-T01-08, CONFORME DIAGRAMA TRIFILAR | UN | 2 |  | BDI 01 | 0 | 0
13.38 |  |  | QUADRO DE DISTRIBUIÇÃO, QF-T01-09, CONFORME DIAGRAMA TRIFILAR | UN | 2 |  | BDI 01 | 0 | 0
13.39 |  |  | QUADRO DE DISTRIBUIÇÃO, QF-T01-10, CONFORME DIAGRAMA TRIFILAR | UN | 2 |  | BDI 01 | 0 | 0
13.40 |  |  | QUADRO DE DISTRIBUIÇÃO, QF-T01-11, CONFORME DIAGRAMA TRIFILAR | UN | 2 |  | BDI 01 | 0 | 0
13.41 |  |  | QUADRO DE DISTRIBUIÇÃO, QF-T01-12, CONFORME DIAGRAMA TRIFILAR | UN | 2 |  | BDI 01 | 0 | 0
13.42 |  |  | QUADRO DE DISTRIBUIÇÃO, QF-T01-13, CONFORME DIAGRAMA TRIFILAR | UN | 2 |  | BDI 01 | 0 | 0
13.43 |  |  | QUADRO DE DISTRIBUIÇÃO, QF-T01-14, CONFORME DIAGRAMA TRIFILAR, | UN | 2 |  | BDI 01 | 0 | 0
13.44 |  |  | QUADRO DE DISTRIBUIÇÃO, QF-T01-15, CONFORME DIAGRAMA TRIFILAR | UN | 2 |  | BDI 01 | 0 | 0
13.45 |  |  | QUADRO DE DISTRIBUIÇÃO, QF-T01-16, CONFORME DIAGRAMA TRIFILAR | UN | 2 |  | BDI 01 | 0 | 0
13.46 |  |  | QUADRO DE DISTRIBUIÇÃO, QF-T01-17, CONFORME DIAGRAMA TRIFILAR | UN | 2 |  | BDI 01 | 0 | 0
13.47 |  |  | QUADRO DE DISTRIBUIÇÃO, QF-T01-18, CONFORME DIAGRAMA TRIFILAR | UN | 2 |  | BDI 01 | 0 | 0
13.48 |  |  | QUADRO DE DISTRIBUIÇÃO, QF-T01-19, CONFORME DIAGRAMA TRIFILAR | UN | 2 |  | BDI 01 | 0 | 0
13.49 |  |  | QUADRO DE DISTRIBUIÇÃO, QF-T01-20, CONFORME DIAGRAMA TRIFILAR | UN | 2 |  | BDI 01 | 0 | 0
13.50 |  |  | QUADRO DE DISTRIBUIÇÃO, QF-T01-21, CONFORME DIAGRAMA TRIFILAR | UN | 2 |  | BDI 01 | 0 | 0
13.51 |  |  | QUADRO DE DISTRIBUIÇÃO, QF-T01-22, CONFORME DIAGRAMA TRIFILAR | UN | 2 |  | BDI 01 | 0 | 0
13.52 |  |  | QUADRO DE DISTRIBUIÇÃO, QF-T01-23, CONFORME DIAGRAMA TRIFILAR | UN | 2 |  | BDI 01 | 0 | 0
13.53 |  |  | QUADRO DE DISTRIBUIÇÃO, QF-T01-24, CONFORME DIAGRAMA TRIFILAR | UN | 2 |  | BDI 01 | 0 | 0
13.54 |  |  | QUADRO DE DISTRIBUIÇÃO, QF-T01-25, CONFORME DIAGRAMA TRIFILAR | UN | 2 |  | BDI 01 | 0 | 0
13.55 |  |  | QUADRO DE DISTRIBUIÇÃO, QF-T01-26, CONFORME DIAGRAMA TRIFILAR | UN | 2 |  | BDI 01 | 0 | 0
13.56 |  |  | QUADRO DE DISTRIBUIÇÃO, QF-T01-27, CONFORME DIAGRAMA TRIFILAR | UN | 2 |  | BDI 01 | 0 | 0
13.57 |  |  | QUADRO DE DISTRIBUIÇÃO, QF-T01-28, CONFORME DIAGRAMA TRIFILAR | UN | 2 |  | BDI 01 | 0 | 0
13.58 |  |  | QUADRO DE DISTRIBUIÇÃO, QF-T01-29, CONFORME DIAGRAMA TRIFILAR | UN | 2 |  | BDI 01 | 0 | 0
13.59 |  |  | QUADRO DE DISTRIBUIÇÃO, QF-T01-30, CONFORME DIAGRAMA TRIFILAR | UN | 2 |  | BDI 01 | 0 | 0
13.60 |  |  | QUADRO DE DISTRIBUIÇÃO, QF-T01-31, CONFORME DIAGRAMA TRIFILAR | UN | 1 |  | BDI 01 | 0 | 0
13.61 |  |  | QUADRO DE DISTRIBUIÇÃO, QF-T02-01, CONFORME DIAGRAMA TRIFILAR | UN | 1 |  | BDI 01 | 0 | 0
13.62 |  |  | QUADRO DE DISTRIBUIÇÃO, QF-T03-01, CONFORME DIAGRAMA TRIFILAR | UN | 1 |  | BDI 01 | 0 | 0
13.63 |  |  | QUADRO DE DISTRIBUIÇÃO, QF-T04-01, CONFORME DIAGRAMA TRIFILAR | UN | 2 |  | BDI 01 | 0 | 0
13.64 |  |  | QUADRO DE DISTRIBUIÇÃO, QF-T04-02, CONFORME DIAGRAMA TRIFILAR | UN | 2 |  | BDI 01 | 0 | 0
13.65 |  |  | QUADRO DE DISTRIBUIÇÃO, QF-T04-03, CONFORME DIAGRAMA TRIFILAR | UN | 2 |  | BDI 01 | 0 | 0
13.66 |  |  | QUADRO DE DISTRIBUIÇÃO, QF-T04-04, CONFORME DIAGRAMA TRIFILAR | UN | 2 |  | BDI 01 | 0 | 0
13.67 |  |  | QUADRO DE DISTRIBUIÇÃO, QF-T04-05, CONFORME DIAGRAMA TRIFILAR | UN | 2 |  | BDI 01 | 0 | 0
13.68 |  |  | QUADRO DE DISTRIBUIÇÃO, QF-T04-06, CONFORME DIAGRAMA TRIFILAR | UN | 2 |  | BDI 01 | 0 | 0
13.69 |  |  | QUADRO DE DISTRIBUIÇÃO, QF-T04-07, CONFORME DIAGRAMA TRIFILAR | UN | 1 |  | BDI 01 | 0 | 0
13.70 |  |  | QUADRO DE DISTRIBUIÇÃO, QF-T04-08, CONFORME DIAGRAMA TRIFILAR | UN | 1 |  | BDI 01 | 0 | 0
13.71 |  |  | QUADRO DE DISTRIBUIÇÃO, QF-T04-09, CONFORME DIAGRAMA TRIFILAR | UN | 1 |  | BDI 01 | 0 | 0
13.72 |  |  | QUADRO DE DISTRIBUIÇÃO, QF-T04-10, CONFORME DIAGRAMA TRIFILAR | UN | 1 |  | BDI 01 | 0 | 0
13.73 |  |  | QUADRO DE DISTRIBUIÇÃO, QF-T04-11, CONFORME DIAGRAMA TRIFILAR, | UN | 1 |  | BDI 01 | 0 | 0
13.74 |  |  | QUADRO DE DISTRIBUIÇÃO, QF-T05-01, CONFORME DIAGRAMA TRIFILAR | UN | 2 |  | BDI 01 | 0 | 0
13.75 |  |  | QUADRO DE DISTRIBUIÇÃO, QF-T05-02, CONFORME DIAGRAMA TRIFILAR | UN | 2 |  | BDI 01 | 0 | 0
13.76 |  |  | QUADRO DE DISTRIBUIÇÃO, QF-T05-03, CONFORME DIAGRAMA TRIFILAR | UN | 2 |  | BDI 01 | 0 | 0
13.77 |  |  | QUADRO DE DISTRIBUIÇÃO, QF-T05-04, CONFORME DIAGRAMA TRIFILAR | UN | 2 |  | BDI 01 | 0 | 0
13.78 |  |  | QUADRO DE DISTRIBUIÇÃO, QF-T05-05, CONFORME DIAGRAMA TRIFILAR | UN | 2 |  | BDI 01 | 0 | 0
13.79 |  |  | QUADRO DE DISTRIBUIÇÃO, QF-T05-06, CONFORME DIAGRAMA TRIFILAR | UN | 2 |  | BDI 01 | 0 | 0
13.80 |  |  | QUADRO DE DISTRIBUIÇÃO, QF-T05-07, CONFORME DIAGRAMA TRIFILAR | UN | 2 |  | BDI 01 | 0 | 0
13.81 |  |  | QUADRO DE DISTRIBUIÇÃO, QF-T05-08, CONFORME DIAGRAMA TRIFILAR | UN | 2 |  | BDI 01 | 0 | 0
13.82 |  |  | QUADRO DE DISTRIBUIÇÃO, QF-T05-09, CONFORME DIAGRAMA TRIFILAR | UN | 2 |  | BDI 01 | 0 | 0
13.83 |  |  | QUADRO DE DISTRIBUIÇÃO, QF-T05-10, CONFORME DIAGRAMA TRIFILAR | UN | 2 |  | BDI 01 | 0 | 0
13.84 |  |  | QUADRO DE DISTRIBUIÇÃO, QF-T05-11, CONFORME DIAGRAMA TRIFILAR | UN | 2 |  | BDI 01 | 0 | 0
13.85 |  |  | QUADRO DE DISTRIBUIÇÃO, QF-T05-12, CONFORME DIAGRAMA TRIFILAR | UN | 2 |  | BDI 01 | 0 | 0
13.86 |  |  | QUADRO DE DISTRIBUIÇÃO, QF-T05-13, CONFORME DIAGRAMA TRIFILAR | UN | 3 |  | BDI 01 | 0 | 0
13.87 |  |  | QUADRO DE DISTRIBUIÇÃO, QF-T05-14, CONFORME DIAGRAMA TRIFILAR | UN | 3 |  | BDI 01 | 0 | 0
13.88 |  |  | QUADRO DE DISTRIBUIÇÃO, QF-T05-15, CONFORME DIAGRAMA TRIFILAR | UN | 3 |  | BDI 01 | 0 | 0
13.89 |  |  | QUADRO DE DISTRIBUIÇÃO, QF-T05-16, CONFORME DIAGRAMA TRIFILAR | UN | 3 |  | BDI 01 | 0 | 0
13.90 |  |  | QUADRO DE DISTRIBUIÇÃO, QF-T06-01, CONFORME DIAGRAMA TRIFILAR | UN | 1 |  | BDI 01 | 0 | 0
13.91 |  |  | QUADRO DE DISTRIBUIÇÃO, QF-T07-01, CONFORME DIAGRAMA TRIFILAR | UN | 1 |  | BDI 01 | 0 | 0
13.92 |  |  | QUADRO DE DISTRIBUIÇÃO, QF-T08-01, CONFORME DIAGRAMA TRIFILAR | UN | 2 |  | BDI 01 | 0 | 0
13.93 |  |  | QUADRO DE DISTRIBUIÇÃO, QF-T08-02, CONFORME DIAGRAMA TRIFILAR | UN | 2 |  | BDI 01 | 0 | 0
13.94 |  |  | QUADRO DE DISTRIBUIÇÃO, QF-T08-03, CONFORME DIAGRAMA TRIFILAR | UN | 2 |  | BDI 01 | 0 | 0
13.95 |  |  | QUADRO DE DISTRIBUIÇÃO, QF-T08-04, CONFORME DIAGRAMA TRIFILAR | UN | 2 |  | BDI 01 | 0 | 0
13.96 |  |  | QUADRO DE DISTRIBUIÇÃO, QF-T08-05, CONFORME DIAGRAMA TRIFILAR | UN | 1 |  | BDI 01 | 0 | 0
13.97 |  |  | QUADRO DE DISTRIBUIÇÃO, QF-T09-01, CONFORME DIAGRAMA TRIFILAR | UN | 1 |  | BDI 01 | 0 | 0
13.98 |  |  | QUADRO DE DISTRIBUIÇÃO, QF-T09-02, CONFORME DIAGRAMA TRIFILAR | UN | 1 |  | BDI 01 | 0 | 0
13.99 |  |  | QUADRO DE DISTRIBUIÇÃO, QF-T10-01, CONFORME DIAGRAMA TRIFILAR | UN | 2 |  | BDI 01 | 0 | 0
13.100 |  |  | QUADRO DE DISTRIBUIÇÃO, QF-T10-02, CONFORME DIAGRAMA TRIFILAR | UN | 2 |  | BDI 01 | 0 | 0
13.101 |  |  | QUADRO DE DISTRIBUIÇÃO, QF-T10-03, CONFORME DIAGRAMA TRIFILAR | UN | 2 |  | BDI 01 | 0 | 0
13.102 |  |  | QUADRO DE DISTRIBUIÇÃO, QF-T10-04, CONFORME DIAGRAMA TRIFILAR | UN | 2 |  | BDI 01 | 0 | 0
13.103 |  |  | QUADRO DE DISTRIBUIÇÃO, QF-T10-05, CONFORME DIAGRAMA TRIFILAR | UN | 1 |  | BDI 01 | 0 | 0
13.104 |  |  | QUADRO DE DISTRIBUIÇÃO, QF-T10-06, CONFORME DIAGRAMA TRIFILAR | UN | 1 |  | BDI 01 | 0 | 0
CABOS ALIMENTADORES DE MÉDIA TENSÃO
13.105 |  |  | Cabo de cobre de 25 mm², isolamento 8,7/15 kV - isolação EPR 90°C | M | 279 |  | BDI 01 | 0 | 0
13.106 |  |  | Cabo de cobre de 35 mm², isolamento 8,7/15 kV - isolação EPR 90°C | M | 5839 |  | BDI 01 | 0 | 0
13.107 |  |  | Cabo de cobre de 50 mm², isolamento 8,7/15 kV - isolação EPR 90°C | M | 1446 |  | BDI 01 | 0 | 0
13.108 |  |  | Cabo de cobre de 120 mm², isolamento 8,7/15 kV - isolação EPR 90°C | M | 13374 |  | BDI 01 | 0 | 0
13.109 |  |  | Cabo de cobre flexível de 25 mm², isolamento 0,6/1 kV - isolação HEPR 90°C - baixa emissão de fumaça e gases | M | 85 |  | BDI 01 | 0 | 0
13.110 |  |  | Cabo de cobre flexível de 35 mm², isolamento 0,6/1 kV - isolação HEPR 90°C - baixa emissão de fumaça e gases | M | 354 |  | BDI 01 | 0 | 0
13.111 |  |  | Cabo de cobre flexível de 50 mm², isolamento 0,6/1 kV - isolação HEPR 90°C - baixa emissão de fumaça e gases | M | 110 |  | BDI 01 | 0 | 0
13.112 |  |  | Cabo de cobre flexível de 70 mm², isolamento 0,6/1 kV - isolação HEPR 90°C - baixa emissão de fumaça e gases | M | 811 |  | BDI 01 | 0 | 0
13.113 |  |  | Cabo de cobre flexível de 150 mm², isolamento 0,6/1 kV - isolação HEPR 90°C - baixa emissão de fumaça e gases | M | 26 |  | BDI 01 | 0 | 0
13.114 |  |  | Cabo de cobre flexível de 4 mm², isolamento 0,6/1 kV - isolação HEPR 90°C - baixa emissão de fumaça e gases | M | 23760 |  | BDI 01 | 0 | 0
13.115 |  |  | Cabo de cobre flexível de 6 mm², isolamento 0,6/1 kV - isolação HEPR 90°C - baixa emissão de fumaça e gases | M | 5044 |  | BDI 01 | 0 | 0
13.116 |  |  | Cabo de cobre flexível de 10 mm², isolamento 0,6/1 kV - isolação HEPR 90°C - baixa emissão de fumaça e gases | M | 11833 |  | BDI 01 | 0 | 0
13.117 |  |  | Cabo de cobre flexível de 16 mm², isolamento 0,6/1 kV - isolação HEPR 90°C - baixa emissão de fumaça e gases | M | 3322 |  | BDI 01 | 0 | 0
13.118 |  |  | Cabo de cobre flexível de 25 mm², isolamento 0,6/1 kV - isolação HEPR 90°C - baixa emissão de fumaça e gases | M | 10412 |  | BDI 01 | 0 | 0
13.119 |  |  | Cabo de cobre flexível de 35 mm², isolamento 0,6/1 kV - isolação HEPR 90°C - baixa emissão de fumaça e gases | M | 9479 |  | BDI 01 | 0 | 0
13.120 |  |  | Cabo de cobre flexível de 50 mm², isolamento 0,6/1 kV - isolação HEPR 90°C - baixa emissão de fumaça e gases | M | 3023 |  | BDI 01 | 0 | 0
13.121 |  |  | Cabo de cobre flexível de 70 mm², isolamento 0,6/1 kV - isolação HEPR 90°C - baixa emissão de fumaça e gases | M | 10727 |  | BDI 01 | 0 | 0
13.122 |  |  | Cabo de cobre flexível de 95 mm², isolamento 0,6/1 kV - isolação HEPR 90°C - baixa emissão de fumaça e gases | M | 5622 |  | BDI 01 | 0 | 0
13.123 |  |  | Cabo de cobre flexível de 120 mm², isolamento 0,6/1 kV - isolação HEPR 90°C - baixa emissão de fumaça e gases | M | 4432 |  | BDI 01 | 0 | 0
13.124 |  |  | Cabo de cobre flexível de 185 mm², isolamento 0,6/1 kV - isolação HEPR 90°C - baixa emissão de fumaça e gases | M | 4471 |  | BDI 01 | 0 | 0
13.125 |  |  | Cabo de cobre flexível de 240 mm², isolamento 0,6/1 kV - isolação HEPR 90°C - baixa emissão de fumaça e gases | M | 1099 |  | BDI 01 | 0 | 0
13.126 |  |  | Cabo de cobre flexível de 4 mm², isolamento 0,6/1 kV - isolação HEPR 90°C - baixa emissão de fumaça e gases | M | 7701 |  | BDI 01 | 0 | 0
13.127 |  |  | Cabo de cobre flexível de 6 mm², isolamento 0,6/1 kV - isolação HEPR 90°C - baixa emissão de fumaça e gases | M | 1654 |  | BDI 01 | 0 | 0
13.128 |  |  | Cabo de cobre flexível de 10 mm², isolamento 0,6/1 kV - isolação HEPR 90°C - baixa emissão de fumaça e gases | M | 3820 |  | BDI 01 | 0 | 0
13.129 |  |  | Cabo de cobre flexível de 16 mm², isolamento 0,6/1 kV - isolação HEPR 90°C - baixa emissão de fumaça e gases | M | 6704 |  | BDI 01 | 0 | 0
13.130 |  |  | Cabo de cobre flexível de 25 mm², isolamento 0,6/1 kV - isolação HEPR 90°C - baixa emissão de fumaça e gases | M | 1077 |  | BDI 01 | 0 | 0
13.131 |  |  | Cabo de cobre flexível de 35 mm², isolamento 0,6/1 kV - isolação HEPR 90°C - baixa emissão de fumaça e gases | M | 3236 |  | BDI 01 | 0 | 0
13.132 |  |  | Cabo de cobre flexível de 50 mm², isolamento 0,6/1 kV - isolação HEPR 90°C - baixa emissão de fumaça e gases | M | 1406 |  | BDI 01 | 0 | 0
13.133 |  |  | Cabo de cobre flexível de 70 mm², isolamento 0,6/1 kV - isolação HEPR 90°C - baixa emissão de fumaça e gases | M | 1202 |  | BDI 01 | 0 | 0
13.134 |  |  | Cabo de cobre flexível de 95 mm², isolamento 0,6/1 kV - isolação HEPR 90°C - baixa emissão de fumaça e gases | M | 1124 |  | BDI 01 | 0 | 0
13.135 |  |  | Cabo de cobre flexível de 120 mm², isolamento 0,6/1 kV - isolação HEPR 90°C - baixa emissão de fumaça e gases | M | 275 |  | BDI 01 | 0 | 0
|  |  | INFRAESTRUTURA - DISTRIBUIÇÃO DE FORÇA |  | 0
13.136 |  |  | Leito para cabos, tipo pesado, em aço galvanizado de 400 x 100 mm - com acessórios | M | 587 |  | BDI 01 | 0 | 0
13.137 |  |  | Leito para cabos, tipo pesado, em aço galvanizado de 600 x 100 mm - com acessórios | M | 241 |  | BDI 01 | 0 | 0
13.138 |  |  | Leito para cabos, tipo pesado, em aço galvanizado de 400 x 100 mm - com acessórios | M | 439 |  | BDI 01 | 0 | 0
13.139 |  |  | Leito para cabos, tipo pesado, em aço galvanizado de 500 x 100 mm - com acessórios | M | 375 |  | BDI 01 | 0 | 0
13.140 |  |  | Leito para cabos, tipo pesado, em aço galvanizado de 600 x 100 mm - com acessórios | M | 167 |  | BDI 01 | 0 | 0
13.141 |  |  | Leito para cabos, tipo pesado, em aço galvanizado de 800 x 100 mm - com acessórios | M | 206 |  | BDI 01 | 0 | 0
13.142 |  |  | Leito para cabos, tipo pesado, em aço galvanizado de 800 x 100 mm - com acessórios | M | 76 |  | BDI 01 | 0 | 0
13.143 |  |  | Eletrocalha lisa galvanizada a fogo, 150 x 100 mm, com acessórios | M | 56 |  | BDI 01 | 0 | 0
13.144 |  |  | Eletrocalha lisa galvanizada a fogo, 200 x 100 mm, com acessórios | M | 425 |  | BDI 01 | 0 | 0
13.145 |  |  | Eletrocalha lisa galvanizada a fogo, 400 x 100 mm, com acessórios | M | 974 |  | BDI 01 | 0 | 0
13.146 |  |  | Eletroduto corrugado em polietileno de alta densidade, DN= 30 mm, com acessórios | M | 1023 |  | BDI 01 | 0 | 0
13.147 |  |  | Eletroduto corrugado em polietileno de alta densidade, DN= 50 mm, com acessórios | M | 739 |  | BDI 01 | 0 | 0
13.148 |  |  | Eletroduto corrugado em polietileno de alta densidade, DN= 75 mm, com acessórios | M | 509 |  | BDI 01 | 0 | 0
13.149 |  |  | Eletroduto corrugado em polietileno de alta densidade, DN= 100 mm, com acessórios | M | 1311 |  | BDI 01 | 0 | 0
13.150 |  |  | Eletrocalha lisa galvanizada a fogo, 50 x 50 mm, com acessórios | M | 850 |  | BDI 01 | 0 | 0
13.151 |  |  | Eletrocalha lisa galvanizada a fogo, 100 x 50 mm, com acessórios | M | 9388 |  | BDI 01 | 0 | 0
13.152 |  |  | Eletrocalha lisa galvanizada a fogo, 200 x 50 mm, com acessórios | M | 1763 |  | BDI 01 | 0 | 0
13.153 |  |  | Eletrocalha lisa galvanizada a fogo, 250 x 50 mm, com acessórios | M | 71 |  | BDI 01 | 0 | 0
13.154 |  |  | Tampa de encaixe para eletrocalha, galvanizada a fogo, L= 50 mm | M | 782 |  | BDI 01 | 0 | 0
13.155 |  |  | Tampa de encaixe para eletrocalha, galvanizada a fogo, L= 100 mm | M | 9388 |  | BDI 01 | 0 | 0
13.156 |  |  | Tampa de encaixe para eletrocalha, galvanizada a fogo, L= 200 mm | M | 1947 |  | BDI 01 | 0 | 0
13.157 |  |  | Tampa de encaixe para eletrocalha, galvanizada a fogo, L= 250 mm | M | 71 |  | BDI 01 | 0 | 0
13.158 |  |  | Suporte para eletrocalha, galvanizado a fogo, 100x50 mm | UN | 6259 |  | BDI 01 | 0 | 0
13.159 |  |  | Suporte para eletrocalha, galvanizado a fogo, 200x50 mm | UN | 1180 |  | BDI 01 | 0 | 0
13.160 |  |  | Suporte para eletrocalha, galvanizado a fogo, 250x50 mm | UN | 48 |  | BDI 01 | 0 | 0
13.161 |  |  | Terminal modular (mufla) unipolar externo para cabo até 70 mm²/15 kV | CJ | 107 |  | BDI 01 | 0 | 0
13.162 |  |  | Chave de boia normalmente fechada ou aberta | UN | 21 |  | BDI 01 | 0 | 0
SISTEMA DE ILUMINAÇÃO E TOMADAS
13.163 |  |  | SINALEIRO DE ENTRADA E SAÍDA DE VEÍCULOS | UN | 4 |  | BDI 01 | 0 | 0
13.164 |  |  | LUMINÁRIA LED RETANGULAR DE EMBUTIR, POTÊNCIA 31 A 37W, FLUXO LUMINOSO 3520 A 3700 LM, 220V, TEMPERATURA COR 4000 K, DIFUSOR DE ACRÍLICO TRANSLÚCIDO, REF. MINOTAURO RE ITAIM, LHT05-E3500840 DA LUMICENTER, AL 0700 DA AJALUMI OU EQUIVALENTE | UN | 2819 |  | BDI 01 | 0 | 0
13.165 |  |  | LUMINÁRIA HERMÉTICA DE SOBREPOR PARA FLUORESCENTE TUBULAR T5, 2X14/24W, IP66, REF.: E-73, DA ABALUX OU SIMILAR | UN | 166 |  | BDI 01 | 0 | 0
13.166 |  |  | LUMINÁRIA LED RETANGULAR DE EMBUTIR, POTÊNCIA DE 31 A 37 W, FLUXO LUMINOSO DE 3351 A 3850 LM, TEMPERATURA COR 4000K, COM DIFUSOR PLANO TRANSLUCIDO, REFLETOR E ALETAS PARABÓLICAS EM ALUMÍNIO ANODIZADO, REF. 2005 RE DA ITAIM, AL0710 DA AJALUMI, EAA08-E3500840 DA LUMICENTER OU EQUIVALENTE | UN | 290 |  | BDI 01 | 0 | 0
13.167 |  |  | LUMINÁRIA LED REDONDA DE SOBREPOR, POTÊNCIA DE 17 A 19W, FLUXO LUMINOSO DE 1900 A 2000 LM, TEMPERATURA COR 4000K, COM DIFUSOR RECUADO TRANSLUCIDO, REF. DORAH S-MC DA ITAIM, AL 0351 DA AJALUMI, EF72-S2000840 DA LUMICENTER OU EQUIVALENTE | UN | 22 |  | BDI 01 | 0 | 0
13.168 |  |  | LUMINÁRIA LED REDONDA DE EMBUTIR, 18 A 24W, FLUXO LUMINOSO 1900 A 2000LM, 220V, TEMPERATURA DE COR 4000K, DIFUSOR RECUADO TRANSLÚCIDO, MOD. DORAH-E-MC DA ITAIM, AL 0165 DA AJALUMI, EF72-E2000840 DA LUMICENTER OU EQUIVALENTE | UN | 2346 |  | BDI 01 | 0 | 0
13.169 |  |  | LUMINÁRIA LED RETANGULAR DE SOBREPOR, POTÊNCIA 31 A 37W, FLUXO LUMINOSO 3350 A 3700 LM, 220V, TEMPERATURA COR 4000K, DIFUSOR ACRÍLICO TRANSLÚCIDO, COM DRIVER DIMERIZÁVEL, REF. MINOTAURO RS ITAIM, LHT42-S4000840 DA LUMICENTER OU EQUIVALENTE | UN | 136 |  | BDI 01 | 0 | 0
13.170 |  |  | LUMINÁRIA ARANDELA TIPO MEIA-LUA, PARA 1 LÂMPADA LED - FORNECIMENTO E INSTALAÇÃO. AF_11/2017 | UN | 148 |  | BDI 01 | 0 | 0
13.171 |  |  | ARANDELA DE USO INTERNO EM CHAPA DE AÇO PINTADO, COM DIFUSOR EM VIDRO LEITOSO , REF. DP 1922-01, DA LUSTRES PROJETO OU SIMILAR | UN | 289 |  | BDI 01 | 0 | 0
13.172 |  |  | LUMINÁRIA TIPO PROJETOR EXTERNO, COM 01 MÓDULO LED 70W, IP65. CORPO EM CHAPA DE AÇO SAE 1010/1020 GALVANIZADO COM PINTURA ELETROSTÁTICA COM PÓ POLIÉSTER. 4000K. | UN | 4 |  | BDI 01 | 0 | 0
13.173 |  |  | LUMINÁRIA AUTÔNOMA PARA BALIZAMENTO, CORPO EM ALUMÍNIO EXTRUDADO COM PINTURA ELETROSTÁTICA TEXTURIZADA NA COR BRANCA, FECHAMENTOS LATERAIS EM ABS, CONSUMO 240VAC<2,5W E BATERIA SELADA DE NÍQUEL CÁDMIO 1,2V X 1200MAH (ALIMENTAÇÃO 110V OU 220V), BALIZAMENTO COM APLICAÇÃO NO DIFUSOR EM ACRÍLICO FRESADO (250 X 170MM) COM FUNDO BRANCO E PICTOGRAMAS EM VINIL NA COR VERDE, INSTALAÇÃO DE SOBREPOR | UN | 407 |  | BDI 01 | 0 | 0
13.174 |  |  | BLOCO AUTÔNOMO DE ILUMINAÇÃO DE EMERGÊNCIA (ACLARAMENTO) COM BASE BRANCA EM ABS AUTO-EXTINGUÍVEL, REFLETOR EM ABS METALIZADO E DIFUSOR EM POLICARBONATO TRANSPARENTE. COM LEDS DE ALTA INTENSIDADE SOMENTE EMERGÊNCIA. COM BATERIA DE CHUMBO-ÁCIDO (SELADA) 6V X 4,0AH COM AUTONOMIA SUPERIOR A DUAS HORAS. ALIMENTAÇÃO 110V OU 220V (REDE VIGIA), GRAU DE PROTEÇÃO IP-43. IMPACTOS MECÂNICOS IK-09. | UN | 529 |  | BDI 01 | 0 | 0
13.175 |  |  | BLOCO AUTÔNOMO PARA ILUMINAÇÃO DE EMERGÊNCIA. GABINETE EM CHAPA DE AÇO. FAROL EM ALUMÍNIO, COM PINTURA PRETA E LENTE EM ACRÍLICO, RESISTENTE A 70ºC/2 HORAS. DOTADO DE DOIS FARÓIS REGULÁVEIS À 90º COM LÂMPADAS HALÔGENAS DE 10W E BATERIA DE 12V X 7AH COM AUTONOMIA PRÓXIMA À 3 HORAS. ALIMENTAÇÃO 110V/220V. BOTÕES DE CONTROLE ATIVAR E DASATIVAR, FUSÍVEIS DE PROTEÇÃO DE REDE E BATERIA, NSD - NÍVEL DE SEGURANÇA CONTRA DESCARGA RÁPIDA E EXCESSIVA DA BATERIA, LEDS DE PRESENÇA DE REDE, BATERIA EM FLUTUAÇÃO E SAÍDA ATIVADA. | UN | 55 |  | BDI 01 | 0 | 0
13.176 |  |  | Sinalizador de obstáculo duplo, com célula fotoelétrica | UN | 4 |  | BDI 01 | 0 | 0
13.177 |  |  | Eletroduto galvanizado conforme NBR13057 - 3/4´ com acessórios | M | 38782 |  | BDI 01 | 0 | 0
13.178 |  |  | Eletroduto galvanizado conforme NBR13057 - 1´ com acessórios | M | 811 |  | BDI 01 | 0 | 0
13.179 |  |  | Eletroduto galvanizado conforme NBR13057 - 1 1/4´ com acessórios | M | 1097 |  | BDI 01 | 0 | 0
13.180 |  |  | Eletroduto galvanizado a quente conforme NBR6323 - 1 1/2´ com acessórios | M | 76 |  | BDI 01 | 0 | 0
13.181 |  |  | Eletroduto galvanizado a quente conforme NBR6323 - 2´ com acessórios | M | 610 |  | BDI 01 | 0 | 0
13.182 |  |  | Eletroduto galvanizado a quente conforme NBR6323 - 2 1/2´ com acessórios | M | 215 |  | BDI 01 | 0 | 0
13.183 |  |  | Eletroduto galvanizado a quente conforme NBR6323 - 3´ com acessórios | M | 61 |  | BDI 01 | 0 | 0
13.184 |  |  | Eletroduto galvanizado a quente conforme NBR6323 - 4´ com acessórios | M | 1141 |  | BDI 01 | 0 | 0
13.185 |  |  | Cabo de cobre flexível de 2,5 mm², isolamento 0,6/1 kV - isolação HEPR 90°C - baixa emissão de fumaça e gases | M | 1024910 |  | BDI 01 | 0 | 0
13.186 |  |  | Cabo de cobre flexível de 4 mm², isolamento 0,6/1 kV - isolação HEPR 90°C - baixa emissão de fumaça e gases | M | 45530 |  | BDI 01 | 0 | 0
13.187 |  |  | Interruptor com 1 tecla paralelo e placa | CJ | 282 |  | BDI 01 | 0 | 0
13.188 |  |  | Interruptor com 1 tecla simples e placa | CJ | 1409 |  | BDI 01 | 0 | 0
13.189 |  |  | Interruptor com 2 teclas paralelo e placa | CJ | 7 |  | BDI 01 | 0 | 0
13.190 |  |  | Interruptor com 2 teclas simples e placa | CJ | 152 |  | BDI 01 | 0 | 0
13.191 |  |  | Interruptor com 3 teclas simples e placa | CJ | 19 |  | BDI 01 | 0 | 0
13.192 |  |  | Interruptor com 2 teclas, 1 simples, 1 paralelo e placa | CJ | 81 |  | BDI 01 | 0 | 0
13.193 |  |  | Condulete em PVC de 1´ - com tampa | CJ | 93 |  | BDI 01 | 0 | 0
13.194 |  |  | Condulete em PVC de 1´ - com tampa | CJ | 7 |  | BDI 01 | 0 | 0
13.195 |  |  | Condulete metálico de 3/4´ | CJ | 9213 |  | BDI 01 | 0 | 0
13.196 |  |  | Condulete metálico de 1´ | CJ | 4 |  | BDI 01 | 0 | 0
13.197 |  |  | Condulete metálico de 1 1/4´ | CJ | 88 |  | BDI 01 | 0 | 0
13.198 |  |  | Caixa em PVC de 4´ x 2´ | UN | 3644 |  | BDI 01 | 0 | 0
13.199 |  |  | Caixa em PVC de 4´ x 4´ | UN | 1635 |  | BDI 01 | 0 | 0
13.200 |  |  | Cabo de cobre flexível de 3 x 1,5 mm², isolamento 0,6/1 kV - isolação HEPR 90°C | M | 18334 |  | BDI 01 | 0 | 0
13.201 |  |  | Sensor de presença para teto, com fotocélula, para lâmpada qualquer | UN | 407 |  | BDI 01 | 0 | 0
13.202 |  |  | Eletroduto de PVC rígido roscável de 3/4´ - com acessórios | M | 25950 |  | BDI 01 | 0 | 0
13.203 |  |  | Eletroduto de PVC rígido roscável de 1´ - com acessórios | M | 253 |  | BDI 01 | 0 | 0
13.204 |  |  | Eletroduto de PVC rígido roscável de 1 1/4´ - com acessórios | M | 317 |  | BDI 01 | 0 | 0
13.205 |  |  | Eletroduto de PVC rígido roscável de 2´ - com acessórios | M | 447 |  | BDI 01 | 0 | 0
13.206 |  |  | Eletroduto de PVC rígido roscável de 4´ - com acessórios | M | 472 |  | BDI 01 | 0 | 0
13.207 |  |  | Caixa de passagem em chapa, com tampa parafusada, 100 x 100 x 80 mm | UN | 792 |  | BDI 01 | 0 | 0
13.208 |  |  | Caixa de passagem em chapa, com tampa parafusada, 150 x 150 x 80 mm | UN | 162 |  | BDI 01 | 0 | 0
13.209 |  |  | Caixa de passagem em chapa, com tampa parafusada, 200 x 200 x 100 mm | UN | 61 |  | BDI 01 | 0 | 0
13.210 |  |  | Caixa de passagem em chapa, com tampa parafusada, 300 x 300 x 120 mm | UN | 31 |  | BDI 01 | 0 | 0
13.211 |  |  | Caixa de passagem em chapa, com tampa parafusada, 300 x 300 x 120 mm | UN | 39 |  | BDI 01 | 0 | 0
13.212 |  |  | Caixa de passagem em chapa, com tampa parafusada, 400 x 400 x 150 mm | UN | 4 |  | BDI 01 | 0 | 0
13.213 |  |  | Caixa de passagem em chapa, com tampa parafusada, 500 x 500 x 150 mm | UN | 38 |  | BDI 01 | 0 | 0
13.214 |  |  | Caixa em PVC octogonal de 4´ x 4´ | UN | 199 |  | BDI 01 | 0 | 0
13.215 |  |  | Tomada 2P+T de 10 A - 250 V, completa | CJ | 85 |  | BDI 01 | 0 | 0
13.216 |  |  | Conjunto 2 tomadas 2P+T de 10 A, completo | CJ | 417 |  | BDI 01 | 0 | 0
13.217 |  |  | Condulete em PVC de 1´ - com tampa | CJ | 2 |  | BDI 01 | 0 | 0
13.218 |  |  | Condulete em PVC de 1´ - com tampa | CJ | 477 |  | BDI 01 | 0 | 0
13.219 |  |  | Tomada 2P+T de 10 A - 250 V, completa | CJ | 2998 |  | BDI 01 | 0 | 0
13.220 |  |  | Tomada 2P+T de 20 A - 250 V, completa | CJ | 257 |  | BDI 01 | 0 | 0
13.221 |  |  | Conjunto 2 tomadas 2P+T de 10 A, completo | CJ | 971 |  | BDI 01 | 0 | 0
13.222 |  |  | Conector prensa-cabo de 3/4´ | UN | 6065 |  | BDI 01 | 0 | 0
13.223 |  |  | Terminal macho fixo em latão zincado de 3/4´ | UN | 6065 |  | BDI 01 | 0 | 0
13.224 |  |  | Perfilado perfurado 38 x 38 mm em chapa 14 pré-zincada, com acessórios | M | 590 |  | BDI 01 | 0 | 0
13.225 |  |  | Perfilado perfurado 38 x 76 mm em chapa 14 pré-zincada, com acessórios | M | 216 |  | BDI 01 | 0 | 0
SISTEMA IT MEDICO
13.226 |  |  | SISTEMA IT MÉDICO COMPLETO, COMPOSTO POR 33 (trinta e tres ) transformadores de separação, 33 quadros de elétricos IT, dos quais 17 possem localizadores de falha e 16 não. 13 anunciadores em postos de enfermagem e 13 em salas cirurgicas, conforme diagramas | CJ | 1 |  | BDI 01 | 0 | 0
SISTEMA DE SPDA / ATERRAMENTO
13.227 |  |  | Cabo de cobre nu, têmpera mole, classe 2, de 16 mm² | M | 26 |  | BDI 01 | 0 | 0
13.228 |  |  | Cabo de cobre nu, têmpera mole, classe 2, de 25 mm² | M | 68 |  | BDI 01 | 0 | 0
13.229 |  |  | Cabo de cobre nu, têmpera mole, classe 2, de 35 mm² | M | 582 |  | BDI 01 | 0 | 0
13.230 |  |  | Cabo de cobre nu, têmpera mole, classe 2, de 50 mm² | M | 3362 |  | BDI 01 | 0 | 0
13.231 |  |  | Cabo de cobre nu, têmpera mole, classe 2, de 70 mm² | M | 617 |  | BDI 01 | 0 | 0
13.232 |  |  | Cabo de cobre nu, têmpera mole, classe 2, de 95 mm² | M | 9 |  | BDI 01 | 0 | 0
13.233 |  |  | Caixa de equalização, de embutir, em aço com barramento, de 200 x 200 mm e tampa | UN | 4 |  | BDI 01 | 0 | 0
13.234 |  |  | Captor tipo terminal aéreo, h= 600 mm, diâmetro de 3/8´ galvanizado a fogo | UN | 34 |  | BDI 01 | 0 | 0
13.235 |  |  | Conector tipo ´X´ para aterramento de telas, acabamento estanhado, para cabo de 16 - 50 mm² | UN | 85 |  | BDI 01 | 0 | 0
13.236 |  |  | Cordoalha flexível "Jumpers" de 25 x 300 mm, com 4 furos de 11 mm | UN | 85 |  | BDI 01 | 0 | 0
13.237 |  |  | Haste de aterramento de 3/4´ x 3 m | UN | 247 |  | BDI 01 | 0 | 0
13.238 |  |  | Isolador galvanizado uso geral, simples com rosca mecânica | UN | 34 |  | BDI 01 | 0 | 0
13.239 |  |  | Suporte para fixação de terminal aéreo e/ou de cabo de cobre nu, com base ondulada | UN | 34 |  | BDI 01 | 0 | 0
13.240 |  |  | Terminal estanhado com 1 furo e 1 compressão - 16 mm² | UN | 85 |  | BDI 01 | 0 | 0
13.241 |  |  | Terminal estanhado com 1 furo e 1 compressão - 35 mm² | UN | 85 |  | BDI 01 | 0 | 0
13.242 |  |  | Terminal estanhado com 1 furo e 1 compressão - 50 mm² | UN | 85 |  | BDI 01 | 0 | 0
13.243 |  |  | Captor tipo Franklin, h= 300 mm, 4 pontos, 2 descidas, acabamento cromado | UN | 2 |  | BDI 01 | 0 | 0
13.244 |  |  | Haste de aterramento de 3/4´ x 3 m | UN | 12 |  | BDI 01 | 0 | 0
13.245 |  |  | Haste de aterramento de 5/8" x 2,4 m | UN | 21 |  | BDI 01 | 0 | 0
13.246 |  |  | Cabo de cobre flexível de 70 mm², isolamento 0,6/1 kV - isolação HEPR 90°C - baixa emissão de fumaça e gases | M | 17 |  | BDI 01 | 0 | 0
13.247 |  |  | Cabo de cobre flexível de 95 mm², isolamento 0,6/1 kV - isolação HEPR 90°C - baixa emissão de fumaça e gases | M | 34 |  | BDI 01 | 0 | 0
13.248 |  |  | Cabo de cobre flexível de 240 mm², isolamento 0,6/1 kV - isolação HEPR 90°C - baixa emissão de fumaça e gases | M | 65 |  | BDI 01 | 0 | 0
13.249 |  |  | Solda exotérmica conexão cabo-cabo horizontal em X, bitola do cabo de 16-16mm² a 35-35mm² | UN | 243 |  | BDI 01 | 0 | 0
13.250 |  |  | Solda exotérmica conexão cabo-cabo horizontal em T, bitola do cabo de 50-50mm² a 95-50mm² | UN | 405 |  | BDI 01 | 0 | 0
13.251 |  |  | Caixa de inspeção do terra cilíndrica em PVC rígido, diâmetro de 300 mm - h= 250 mm | UN | 90 |  | BDI 01 | 0 | 0
13.252 |  |  | Tampa para caixa de inspeção cilíndrica, aço galvanizado | UN | 90 |  | BDI 01 | 0 | 0
13.253 |  |  | Armadura em barra de aço CA-25 fyk = 250 MPa | KG | 2538 |  | BDI 01 | 0 | 0
13.254 |  |  | Terminal de pressão/compressão para cabo de 35 mm² | UN | 33 |  | BDI 01 | 0 | 0
13.255 |  |  | Isolador em epóxi de 1 kV para barramento | UN | 536 |  | BDI 01 | 0 | 0
DETECÇÃO E ALARME DE INCÊNDIO
13.256 |  |  | Eletroduto galvanizado a quente conforme NBR5598 - 2´ com acessórios | M | 649 |  | BDI 01 | 0 | 0
13.257 |  |  | Eletroduto galvanizado a quente conforme NBR5598 - 1´ com acessórios | M | 2326 |  | BDI 01 | 0 | 0
13.258 |  |  | Eletroduto galvanizado a quente conforme NBR5598 - 3/4´ com acessórios | M | 10648 |  | BDI 01 | 0 | 0
13.259 |  |  | Eletroduto corrugado em polietileno de alta densidade, DN= 30 mm, com acessórios | M | 358 |  | BDI 01 | 0 | 0
13.260 |  |  | Eletroduto de PVC rígido roscável de 1´ - com acessórios | M | 546 |  | BDI 01 | 0 | 0
13.261 |  |  | Eletroduto de PVC rígido roscável de 3/4´ - com acessórios | M | 705 |  | BDI 01 | 0 | 0
13.262 |  |  | Condulete metálico de 2´ | CJ | 51 |  | BDI 01 | 0 | 0
13.263 |  |  | Condulete metálico de 1´ | CJ | 162 |  | BDI 01 | 0 | 0
13.264 |  |  | Condulete metálico de 3/4´ | CJ | 2355 |  | BDI 01 | 0 | 0
13.265 |  |  | Caixa em PVC de 4´ x 2´ | UN | 268 |  | BDI 01 | 0 | 0
13.266 |  |  | Caixa de ferro estampada octogonal de 3´ x 3´ | UN | 1638 |  | BDI 01 | 0 | 0
13.267 |  |  | Caixa de passagem em chapa, com tampa parafusada, 150 x 150 x 80 mm | UN | 2 |  | BDI 01 | 0 | 0
13.268 |  |  | Caixa de passagem em chapa, com tampa parafusada, 200 x 200 x 100 mm | UN | 19 |  | BDI 01 | 0 | 0
13.269 |  |  | Caixa de passagem em chapa, com tampa parafusada, 300 x 300 x 120 mm | UN | 19 |  | BDI 01 | 0 | 0
13.270 |  |  | Caixa de passagem em chapa, com tampa parafusada, 500 x 500 x 150 mm | UN | 12 |  | BDI 01 | 0 | 0
13.271 |  |  | Central de detecção e alarme de incêndio completa, autonomia de 1 hora para 12 laços, 220 V/12 V | UN | 1 |  | BDI 01 | 0 | 0
13.272 |  |  | Detector óptico de fumaça com base endereçável | UN | 1471 |  | BDI 01 | 0 | 0
13.273 |  |  | Detector termovelocimétrico endereçável com base endereçável | UN | 94 |  | BDI 01 | 0 | 0
13.274 |  |  | Acionador manual tipo quebra vidro, em caixa plástica | UN | 117 |  | BDI 01 | 0 | 0
13.275 |  |  | Sirene audiovisual tipo endereçável | UN | 102 |  | BDI 01 | 0 | 0
13.276 |  |  | Módulo isolador, módulo endereçador para audiovisual | UN | 102 |  | BDI 01 | 0 | 0
13.277 |  |  | MÓDULO DE CHAVEAMENTO E SUPERVISÃO ÁUDIO-VISUAL (SIRENE E STROBO) | UN | 26 |  | BDI 01 | 0 | 0
13.278 |  |  | MÓDULO DE MONITORAÇÃO DE CHAVE DE FLUXO E VÁLVULA SECCIONADORA /GOVERNO | UN | 56 |  | BDI 01 | 0 | 0
13.279 |  |  | MÓDULO DE SUPERVISÃO DE BOMBA DE INCÊNDIO | UN | 5 |  | BDI 01 | 0 | 0
13.280 |  |  | MÓDULO DE COMANDO DO SISTEMA DE CONTROLE DE ACESSO | UN | 67 |  | BDI 01 | 0 | 0
13.281 |  |  | MÓDULO DE COMANDO DOS ELEVADORES | UN | 17 |  | BDI 01 | 0 | 0
13.282 |  |  | MÓDULO DE COMANDO PARA DESLIGAMENTO DO SISTEMA DE AR CONDICIONADO | UN | 46 |  | BDI 01 | 0 | 0
13.283 |  |  | MÓDULO DE COMANDO DA PRESSURIZAÇÃO DE ESCADA | UN | 3 |  | BDI 01 | 0 | 0
13.284 |  |  | MÓDULO DE COMANDO DA EXTRAÇÃO DE FUMAÇA | UN | 3 |  | BDI 01 | 0 | 0
TELECOMUNICAÇÕES
13.285 |  |  | Tomada RJ 45 para rede de dados, com placa | UN | 1180 |  | BDI 01 | 0 | 0
13.286 |  |  | Cabo para rede U/UTP 23 AWG com 4 pares - categoria 6A | M | 6572 |  | BDI 01 | 0 | 0
13.287 |  |  | Conector RJ-45 fêmea - categoria 6A | UN | 4053 |  | BDI 01 | 0 | 0
13.288 |  |  | Eletrocalha lisa galvanizada a fogo, 400 x 100 mm, com acessórios | M | 698 |  | BDI 01 | 0 | 0
13.289 |  |  | Eletrocalha lisa galvanizada a fogo, 300 x 100 mm, com acessórios | M | 2398 |  | BDI 01 | 0 | 0
13.290 |  |  | Eletrocalha lisa galvanizada a fogo, 200 x 100 mm, com acessórios | M | 1539 |  | BDI 01 | 0 | 0
13.291 |  |  | Eletrocalha lisa galvanizada a fogo, 100 x 100 mm, com acessórios | M | 543 |  | BDI 01 | 0 | 0
13.292 |  |  | Tampa de encaixe para eletrocalha, galvanizada a fogo, L= 400 mm | M | 698 |  | BDI 01 | 0 | 0
13.293 |  |  | Tampa de encaixe para eletrocalha, galvanizada a fogo, L= 300 mm | M | 2398 |  | BDI 01 | 0 | 0
13.294 |  |  | Tampa de encaixe para eletrocalha, galvanizada a fogo, L= 200 mm | M | 1539 |  | BDI 01 | 0 | 0
13.295 |  |  | Tampa de encaixe para eletrocalha, galvanizada a fogo, L= 100 mm | M | 577 |  | BDI 01 | 0 | 0
13.296 |  |  | Suporte para eletrocalha, galvanizado a fogo, 400x100 mm | UN | 233 |  | BDI 01 | 0 | 0
13.297 |  |  | Suporte para eletrocalha, galvanizado a fogo, 300x100 mm | UN | 804 |  | BDI 01 | 0 | 0
13.298 |  |  | Suporte para eletrocalha, galvanizado a fogo, 200x100 mm | UN | 516 |  | BDI 01 | 0 | 0
13.299 |  |  | Suporte para eletrocalha, galvanizado a fogo, 100x100 mm | UN | 182 |  | BDI 01 | 0 | 0
13.300 |  |  | Leito para cabos, tipo pesado, em aço galvanizado de 400 x 100 mm - com acessórios | M | 83 |  | BDI 01 | 0 | 0
13.301 |  |  | Eletroduto galvanizado a quente conforme NBR5598 - 4´ com acessórios | M | 22 |  | BDI 01 | 0 | 0
13.302 |  |  | Eletroduto galvanizado a quente conforme NBR5598 - 2´ com acessórios | M | 265 |  | BDI 01 | 0 | 0
13.303 |  |  | Eletroduto galvanizado a quente conforme NBR5598 - 1 1/2´ com acessórios | M | 518 |  | BDI 01 | 0 | 0
13.304 |  |  | Eletroduto galvanizado a quente conforme NBR5598 - 1 1/4´ com acessórios | M | 782 |  | BDI 01 | 0 | 0
13.305 |  |  | Eletroduto galvanizado a quente conforme NBR5598 - 1´ com acessórios | M | 4456 |  | BDI 01 | 0 | 0
13.306 |  |  | Eletroduto de PVC rígido roscável de 2´ - com acessórios | M | 7 |  | BDI 01 | 0 | 0
13.307 |  |  | Eletroduto de PVC rígido roscável de 1 1/2´ - com acessórios | M | 127 |  | BDI 01 | 0 | 0
13.308 |  |  | Eletroduto de PVC rígido roscável de 1 1/4´ - com acessórios | M | 16 |  | BDI 01 | 0 | 0
13.309 |  |  | Eletroduto de PVC rígido roscável de 1´ - com acessórios | M | 24 |  | BDI 01 | 0 | 0
13.310 |  |  | Eletroduto corrugado em polietileno de alta densidade, DN= 100 mm, com acessórios | M | 149 |  | BDI 01 | 0 | 0
13.311 |  |  | Caixa em PVC de 4´ x 2´ | UN | 1180 |  | BDI 01 | 0 | 0
13.312 |  |  | Caixa em PVC de 4´ x 4´ | UN | 53 |  | BDI 01 | 0 | 0
13.313 |  |  | Caixa de tomada em alumínio para piso 4´ x 4´ | UN | 184 |  | BDI 01 | 0 | 0
13.314 |  |  | Condulete metálico de 1´ | CJ | 305 |  | BDI 01 | 0 | 0
13.315 |  |  | Caixa de passagem em chapa, com tampa parafusada, 200 x 200 x 100 mm | UN | 78 |  | BDI 01 | 0 | 0
13.316 |  |  | Caixa de passagem em chapa, com tampa parafusada, 150 x 150 x 80 mm | UN | 118 |  | BDI 01 | 0 | 0
13.317 |  |  | Caixa de passagem em chapa, com tampa parafusada, 100 x 100 x 80 mm | UN | 120 |  | BDI 01 | 0 | 0
SUPERVISÃO E AUTOMAÇÃO PREDIAL
13.318 |  |  | SERVIDOR DO SISTEMA DE AUTOMAÇÃO | UN | 1 |  | BDI 01 | 0 | 0
13.319 |  |  | ESTAÇÃO DE ENGENHARIA COM MONITOR LED DE 23" | UN | 3 |  | BDI 01 | 0 | 0
13.320 |  |  | ESTAÇÃO DE MANUTENÇÃO COM MONITOR LED DE 23" | UN | 1 |  | BDI 01 | 0 | 0
13.321 |  |  | IMPRESSORA JATO DE TINTA | UN | 1 |  | BDI 01 | 0 | 0
13.322 |  |  | SOFTWARE SUPERVISÓRIO | UN | 1 |  | BDI 01 | 0 | 0
13.323 |  |  | GERENCIADOR DE REDE PARA NO MÍNIMO 100 CONTROLADORES/MEDIDORES, COM PAINEL EM CHAPA, TRANSFORMADORES E FONTE COM BATERIAS | UN | 2 |  | BDI 01 | 0 | 0
13.324 |  |  | CONTROLADORA DIGITAL MICROPROCESSADA PROGRAMÁVEL INSTALADA EM PAINEL EM CHAPA COM TRANSFORMADOR E RÉGUA DE BORNES CONTENDO: DI, DO, AI, AO EM QUANTIDADES DE ACORDO COM O PAINEL CONTROLADO | UN | 118 |  | BDI 01 | 0 | 0
13.325 |  |  | CABO SERIAL DE REDE PARA RS 485 COM COBERTURA EM PVC, COM BLINDAGEM, 2 X 0.75MM2, COMDUTOR EM COBRE, NBR 6880 | M | 11700 |  | BDI 01 | 0 | 0
13.326 |  |  | PRESSOSTATO DIFERENCIAL PARA AR. CONTATOS SPDT ON-OFF | UN | 303 |  | BDI 01 | 0 | 0
13.327 |  |  | SENSOR DE PRESSÃO PARA AR DE DUTO | UN | 72 |  | BDI 01 | 0 | 0
13.328 |  |  | SENSOR DE PRESSÃO DIFERENCIAL PARA ÁGUA. SINAL: 4-20 MA | UN | 134 |  | BDI 01 | 0 | 0
13.329 |  |  | RELÉ DE CORRENTE COM NÚCLEO SEPARADO PARA MONITORAÇÃO DE STATUS DE MOTORES | UN | 180 |  | BDI 01 | 0 | 0
13.330 |  |  | UNIDADE PARALELIZADORA DE DADOS | UN | 1 |  | BDI 01 | 0 | 0
13.331 |  |  | INTERFACE COM CHILLERS | UN | 4 |  | BDI 01 | 0 | 0
13.332 |  |  | CABO FLEXÍVEL COM 2 CONDUTORES DE 1,0MM² ISOLAÇÃO EM PVC 70°C, PASSO DE TORÇÃO DE 60MM - TIPO C1 | M | 7650 |  | BDI 01 | 0 | 0
13.333 |  |  | CABO FLEXÍVEL PARA ALIMENTAÇÃO COM 3 CONDUTORES ISOLAÇÃO PVC 760V - TIPO C3 | M | 1560 |  | BDI 01 | 0 | 0
13.334 |  |  | Eletrocalha lisa galvanizada a fogo, 200 x 100 mm, com acessórios | M | 203 |  | BDI 01 | 0 | 0
13.335 |  |  | Tampa de encaixe para eletrocalha, galvanizada a fogo, L= 200 mm | M | 203 |  | BDI 01 | 0 | 0
13.336 |  |  | Suporte para eletrocalha, galvanizado a fogo, 200x100 mm | UN | 68 |  | BDI 01 | 0 | 0
13.337 |  |  | Eletroduto galvanizado a quente conforme NBR5598 - 1´ com acessórios | M | 1241 |  | BDI 01 | 0 | 0
13.338 |  |  | Condulete metálico de 1´ | CJ | 68 |  | BDI 01 | 0 | 0
Controle de acesso
13.339 |  |  | SERVIDOR DO SISTEMA DE CONTROLE DE ACESSO (SQL) | UN | 1 |  | BDI 01 | 0 | 0
13.340 |  |  | ESTAÇÃO DE CADASTRO DE VISITANTES | UN | 1 |  | BDI 01 | 0 | 0
13.341 |  |  | ESTAÇÃO DE CADASTRO DE FUNCIONÁRIO | UN | 1 |  | BDI 01 | 0 | 0
13.342 |  |  | BOTÃO PARA DESTRAVE DA PORTA | UN | 52 |  | BDI 01 | 0 | 0
13.343 |  |  | BOTÃO DE EMERGÊNCIA PARA DESTRAVE DA PORTA | UN | 55 |  | BDI 01 | 0 | 0
13.344 |  |  | LEITOR DE PROXIMIDADE | UN | 58 |  | BDI 01 | 0 | 0
13.345 |  |  | FECHADURA ELETROMAGNÉTICA | UN | 202 |  | BDI 01 | 0 | 0
13.346 |  |  | CABO MANGA 8 VIAS / 24 AWG | M | 525 |  | BDI 01 | 0 | 0
13.347 |  |  | CABO CORDPLAST BIPOLAR # 1,0 MM2 | M | 8990.48 |  | BDI 01 | 0 | 0
13.348 |  |  | CABO TRANÇADO 2X # 2,5 MM2, POLARIZADO, BLINDADO E C/ CAPA | M | 3300 |  | BDI 01 | 0 | 0
13.349 |  |  | CATRACA | UN | 13 |  | BDI 01 | 0 | 0
13.350 |  |  | Eletroduto galvanizado a quente conforme NBR5598 - 1 1/2´ com acessórios | M | 81 |  | BDI 01 | 0 | 0
13.351 |  |  | Eletroduto galvanizado a quente conforme NBR5598 - 1 1/4´ com acessórios | M | 156 |  | BDI 01 | 0 | 0
13.352 |  |  | Eletroduto galvanizado a quente conforme NBR5598 - 1´ com acessórios | M | 526 |  | BDI 01 | 0 | 0
13.353 |  |  | Eletroduto de PVC rígido roscável de 1´ - com acessórios | M | 4009 |  | BDI 01 | 0 | 0
13.354 |  |  | Caixa em PVC de 4´ x 2´ | UN | 774 |  | BDI 01 | 0 | 0
13.355 |  |  | Caixa de passagem em chapa, com tampa parafusada, 200 x 200 x 100 mm | UN | 36 |  | BDI 01 | 0 | 0
13.356 |  |  | Caixa de passagem em chapa, com tampa parafusada, 150 x 150 x 80 mm | UN | 22 |  | BDI 01 | 0 | 0
13.357 |  |  | Caixa de passagem em chapa, com tampa parafusada, 100 x 100 x 80 mm | UN | 12 |  | BDI 01 | 0 | 0
13.358 |  |  | Caixa de passagem em chapa, com tampa parafusada, 300 x 300 x 120 mm | UN | 48 |  | BDI 01 | 0 | 0
ANTENAS DE TV
13.359 |  |  | ANTENA VHF (BANDA I) | UN | 4 |  | BDI 01 | 0 | 0
13.360 |  |  | MISTURADOR DE VHF + UHF | UN | 4 |  | BDI 01 | 0 | 0
13.361 |  |  | AMPLIFICADOR DE POTÊNCIA PARA VHF E CATV-50 DB, FREQUÊNCIA 40 A 550 MHZ | UN | 8 |  | BDI 01 | 0 | 0
13.362 |  |  | Tomada blindada para VHF/UHF, CATV e FM, frequência 5 MHz a 1 GHz | UN | 220 |  | BDI 01 | 0 | 0
13.363 |  |  | CABO RG-6 | M | 4900 |  | BDI 01 | 0 | 0
13.364 |  |  | CABO RG-11 | M | 150 |  | BDI 01 | 0 | 0
13.365 |  |  | CONECTOR F | UN | 483 |  | BDI 01 | 0 | 0
13.366 |  |  | Eletrocalha lisa galvanizada a fogo, 200 x 100 mm, com acessórios | M | 304 |  | BDI 01 | 0 | 0
13.367 |  |  | Eletrocalha lisa galvanizada a fogo, 150 x 50 mm, com acessórios | M | 6 |  | BDI 01 | 0 | 0
13.368 |  |  | Eletrocalha lisa galvanizada a fogo, 100 x 50 mm, com acessórios | M | 1028 |  | BDI 01 | 0 | 0
13.369 |  |  | Eletrocalha lisa galvanizada a fogo, 50 x 50 mm, com acessórios | M | 71 |  | BDI 01 | 0 | 0
13.370 |  |  | Tampa de encaixe para eletrocalha, galvanizada a fogo, L= 200 mm | M | 304 |  | BDI 01 | 0 | 0
13.371 |  |  | Tampa de encaixe para eletrocalha, galvanizada a fogo, L= 150 mm | M | 6 |  | BDI 01 | 0 | 0
13.372 |  |  | Tampa de encaixe para eletrocalha, galvanizada a fogo, L= 100 mm | M | 1028 |  | BDI 01 | 0 | 0
13.373 |  |  | Tampa de encaixe para eletrocalha, galvanizada a fogo, L= 50 mm | M | 71 |  | BDI 01 | 0 | 0
13.374 |  |  | Suporte para eletrocalha, galvanizado a fogo, 200x100 mm | UN | 102 |  | BDI 01 | 0 | 0
13.375 |  |  | Suporte para eletrocalha, galvanizado a fogo, 150x50 mm | UN | 2 |  | BDI 01 | 0 | 0
13.376 |  |  | Suporte para eletrocalha, galvanizado a fogo, 100x50 mm | UN | 346 |  | BDI 01 | 0 | 0
13.377 |  |  | Suporte para eletrocalha, galvanizado a fogo, 50x50 mm | UN | 24 |  | BDI 01 | 0 | 0
13.378 |  |  | Eletroduto galvanizado a quente conforme NBR5598 - 1´ com acessórios | M | 1322 |  | BDI 01 | 0 | 0
13.379 |  |  | Eletroduto galvanizado a quente conforme NBR5598 - 2´ com acessórios | M | 31 |  | BDI 01 | 0 | 0
13.380 |  |  | Eletroduto de PVC rígido roscável de 1´ - com acessórios | M | 442 |  | BDI 01 | 0 | 0
13.381 |  |  | Caixa em PVC de 4´ x 4´ | UN | 253 |  | BDI 01 | 0 | 0
13.382 |  |  | Caixa de passagem em chapa, com tampa parafusada, 100 x 100 x 80 mm | UN | 17 |  | BDI 01 | 0 | 0
13.383 |  |  | Monitor LCD ou LED colorido, tela plana de 21,5´ | UN | 6 |  | BDI 01 | 0 | 0
13.384 |  |  | ESTAÇÃO DE TRABALHO COM SOFTWARE DO SISTEMA DE CFTV | UN | 3 |  | BDI 01 | 0 | 0
13.385 |  |  | Rack fechado de piso padrão metálico, 19 x 44 Us x 770 mm | UN | 1 |  | BDI 01 | 0 | 0
13.386 |  |  | Unidade gerenciadora digital vídeo em rede (NVR) de até 32 câmeras IP, armazenamento de 48 TB, 2 interface de rede Gigabit Ethernet e 16 entradas de alarme | UN | 7 |  | BDI 01 | 0 | 0
13.387 |  |  | VÍDEO WALL COM 6 MONITORES DE 42" DE LED | UN | 1 |  | BDI 01 | 0 | 0
13.388 |  |  | CAMERA FIXA COM DOMO E SUPORTE DE FIXAÇÃO, SENSOR DE IMAGEM CMOS, FUNÇÃO WDR | UN | 214 |  | BDI 01 | 0 | 0
13.389 |  |  | Eletroduto galvanizado a quente conforme NBR5598 - 1´ com acessórios | M | 528 |  | BDI 01 | 0 | 0
13.390 |  |  | Eletroduto corrugado em polietileno de alta densidade, DN= 50 mm, com acessórios | M | 2779 |  | BDI 01 | 0 | 0
13.391 |  |  | Caixa em PVC de 4´ x 2´ | UN | 280 |  | BDI 01 | 0 | 0
13.392 |  |  | Caixa de passagem em chapa, com tampa parafusada, 100 x 100 x 80 mm | UN | 4 |  | BDI 01 | 0 | 0
CONTROLE DE SENHAS
13.393 |  |  | IMPRESSORA TÉRMICA | UN | 8 |  | BDI 01 | 0 | 0
13.394 |  |  | PAINEL ELETRÔNICO DE MENSAGENS (TV COM SISTEMA DE SENHAS INTEGRADO) | UN | 34 |  | BDI 01 | 0 | 0
13.395 |  |  | SOFTWARES PARA CENTRAL DE CONTROLE DE SENHAS (INCLUSO) | UN | 1 |  | BDI 01 | 0 | 0
13.396 |  |  | SOFTWARES PARA ESTAÇÕES DE ATENDIMENTO (INCLUSO) | UN | 1 |  | BDI 01 | 0 | 0
13.397 |  |  | Eletroduto de PVC rígido roscável de 1´ - com acessórios | M | 12 |  | BDI 01 | 0 | 0
13.398 |  |  | Caixa em PVC de 4´ x 2´ | UN | 7 |  | BDI 01 | 0 | 0
CHAMADA DE ENFERMEIRA
13.399 |  |  | ESTAÇÃO DE CHAMADA, PRESENÇA E CANCELAMENTO | UN | 416 |  | BDI 01 | 0 | 0
13.400 |  |  | ESTAÇÃO DE CHAMADA PARA BANHEIRO | UN | 378 |  | BDI 01 | 0 | 0
13.401 |  |  | PÊRA PARA CHAMADA DE ENFERMEIRA | UN | 378 |  | BDI 01 | 0 | 0
13.402 |  |  | SINALEIRO DE PAREDE C/ LÂMPADA VERMELHA E VERDE | UN | 287 |  | BDI 01 | 0 | 0
13.403 |  |  | SINALEIRO DE TETO C/ LÂMPADA VERMELHA E VERDE | UN | 47 |  | BDI 01 | 0 | 0
13.404 |  |  | CENTRAL DE IDENTIFICAÇÃO DE CHAMADAS | UN | 29 |  | BDI 01 | 0 | 0
13.405 |  |  | Cabo para rede U/UTP 23 AWG com 4 pares - categoria 6A | M | 16100 |  | BDI 01 | 0 | 0
13.406 |  |  | Eletrocalha lisa galvanizada a fogo, 50 x 50 mm, com acessórios | M | 1397 |  | BDI 01 | 0 | 0
13.407 |  |  | Tampa de encaixe para eletrocalha, galvanizada a fogo, L= 50 mm | M | 1397 |  | BDI 01 | 0 | 0
13.408 |  |  | Suporte para eletrocalha, galvanizado a fogo, 50x50 mm | UN | 469 |  | BDI 01 | 0 | 0
13.409 |  |  | Eletroduto galvanizado a quente conforme NBR5598 - 1´ com acessórios | M | 2604 |  | BDI 01 | 0 | 0
13.410 |  |  | Eletroduto de PVC rígido roscável de 1´ - com acessórios | M | 7480 |  | BDI 01 | 0 | 0
13.411 |  |  | Caixa em PVC de 4´ x 4´ | UN | 1138 |  | BDI 01 | 0 | 0
13.412 |  |  | Caixa de ferro estampada octogonal de 3´ x 3´ | UN | 115 |  | BDI 01 | 0 | 0
13.413 |  |  | Caixa de passagem em chapa, com tampa parafusada, 100 x 100 x 80 mm | UN | 204 |  | BDI 01 | 0 | 0
13.414 |  |  | Eletroduto galvanizado a quente conforme NBR5598 - 1´ com acessórios | M | 309 |  | BDI 01 | 0 | 0
13.415 |  |  | Eletroduto de PVC rígido roscável de 1´ - com acessórios | M | 164 |  | BDI 01 | 0 | 0
13.416 |  |  | Caixa em PVC de 4´ x 2´ | UN | 93 |  | BDI 01 | 0 | 0
14 |  |  | INSTALAÇÕES HIDROSSÁNITARIAS |  |  |  |  | 0 | 0
14.1 |  |  | Entrada completa de água com abrigo e registro de gaveta, DN= 2´ | UN | 1 |  | BDI 01 | 0 | 0
14.2 |  |  | Conjunto motor-bomba (centrífuga) 15 cv, monoestágio, Hman= 30 a 60 mca, Q= 82 a 20 m³/h | UN | 8 |  | BDI 01 | 0 | 0
14.3 |  |  | Conjunto motor-bomba (centrífuga) 20 cv, monoestágio trifásico, Hman= 62 a 90 mca, Q= 21,1 a 43,8 m³/h | UN | 8 |  | BDI 01 | 0 | 0
14.4 |  |  | Conjunto motor-bomba (centrífuga) 5 cv, monoestágio, Hman= 24 a 33 mca, Q= 41,6 a 35,2 m³/h | UN | 3 |  | BDI 01 | 0 | 0
14.5 |  |  | Conjunto motor-bomba (centrífuga) 7,5 cv, multiestágio, Hman= 30 a 80 mca, Q= 21,6 a 12,0 m³/h | UN | 3 |  | BDI 01 | 0 | 0
14.6 |  |  | Elaboração de projeto de sistema de estação compacta de tratamento de esgoto para vazão máxima horária 12 l/s e atendimento classe II, assessoria, documentação e aprovação na CETESB | CJ | 1 |  | BDI 01 | 0 | 0
14.7 |  |  | Tubo de PVC rígido soldável marrom, DN= 20 mm, (1/2´), inclusive conexões | M | 1306 |  | BDI 01 | 0 | 0
14.8 |  |  | Tubo de PVC rígido soldável marrom, DN= 25 mm, (3/4´), inclusive conexões | M | 25889 |  | BDI 01 | 0 | 0
14.9 |  |  | Tubo de PVC rígido soldável marrom, DN= 32 mm, (1´), inclusive conexões | M | 3136 |  | BDI 01 | 0 | 0
14.10 |  |  | Tubo de PVC rígido soldável marrom, DN= 40 mm, (1 1/4´), inclusive conexões | M | 5321 |  | BDI 01 | 0 | 0
14.11 |  |  | Tubo de PVC rígido soldável marrom, DN= 50 mm, (1 1/2´), inclusive conexões | M | 4733 |  | BDI 01 | 0 | 0
14.12 |  |  | Tubo de PVC rígido soldável marrom, DN= 60 mm, (2´), inclusive conexões | M | 5765 |  | BDI 01 | 0 | 0
14.13 |  |  | Tubo de PVC rígido soldável marrom, DN= 75 mm, (2 1/2´), inclusive conexões | M | 3596 |  | BDI 01 | 0 | 0
14.14 |  |  | Tubo de PVC rígido soldável marrom, DN= 85 mm, (3´), inclusive conexões | M | 1645 |  | BDI 01 | 0 | 0
14.15 |  |  | Tubo de PVC rígido soldável marrom, DN= 110 mm, (4´), inclusive conexões | M | 2338 |  | BDI 01 | 0 | 0
14.16 |  |  | Tubo de PVC rígido branco, pontas lisas, soldável, linha esgoto série normal, DN= 40 mm, inclusive conexões | M | 8305 |  | BDI 01 | 0 | 0
14.17 |  |  | Tubo de PVC rígido branco PxB com virola e anel de borracha, linha esgoto série normal, DN= 50 mm, inclusive conexões | M | 5926 |  | BDI 01 | 0 | 0
14.18 |  |  | Tubo de PVC rígido branco PxB com virola e anel de borracha, linha esgoto série normal, DN= 75 mm, inclusive conexões | M | 4346 |  | BDI 01 | 0 | 0
14.19 |  |  | Tubo de PVC rígido PxB com virola e anel de borracha, linha esgoto série reforçada ´R´, DN= 100 mm, inclusive conexões | M | 3040 |  | BDI 01 | 0 | 0
14.20 |  |  | Tubo de PVC rígido branco PxB com virola e anel de borracha, linha esgoto série normal, DN= 100 mm, inclusive conexões | M | 4322 |  | BDI 01 | 0 | 0
14.21 |  |  | Tubo de PVC rígido PxB com virola e anel de borracha, linha esgoto série reforçada ´R´, DN= 50 mm, inclusive conexões | M | 3427 |  | BDI 01 | 0 | 0
14.22 |  |  | Tubo de PVC rígido PxB com virola e anel de borracha, linha esgoto série reforçada ´R´, DN= 75 mm, inclusive conexões | M | 5257 |  | BDI 01 | 0 | 0
14.23 |  |  | Tubo de PVC rígido PxB com virola e anel de borracha, linha esgoto série reforçada ´R´. DN= 150 mm, inclusive conexões | M | 1693 |  | BDI 01 | 0 | 0
14.24 |  |  | Tubo PVC rígido, tipo Coletor Esgoto, junta elástica, DN= 200 mm, inclusive conexões | M | 266 |  | BDI 01 | 0 | 0
14.25 |  |  | Tubo PVC rígido, tipo Coletor Esgoto, junta elástica, DN= 250 mm, inclusive conexões | M | 266 |  | BDI 01 | 0 | 0
14.26 |  |  | Tubo PVC rígido, tipo Coletor Esgoto, junta elástica, DN= 300 mm, inclusive conexões | M | 1766 |  | BDI 01 | 0 | 0
14.27 |  |  | Tubo PVC rígido, tipo Coletor Esgoto, junta elástica, DN= 400 mm, inclusive conexões | M | 887 |  | BDI 01 | 0 | 0
14.28 |  |  | Tubo de cobre classe A, DN= 15mm (1/2´), inclusive conexões | M | 1000 |  | BDI 01 | 0 | 0
14.29 |  |  | Tubo de cobre classe A, DN= 22mm (3/4´), inclusive conexões | M | 7371 |  | BDI 01 | 0 | 0
14.30 |  |  | Tubo de cobre classe A, DN= 28mm (1´), inclusive conexões | M | 3271 |  | BDI 01 | 0 | 0
14.31 |  |  | Tubo de cobre classe A, DN= 35mm (1 1/4´), inclusive conexões | M | 414 |  | BDI 01 | 0 | 0
14.32 |  |  | Tubo de cobre classe A, DN= 42mm (1 1/2´), inclusive conexões | M | 380 |  | BDI 01 | 0 | 0
14.33 |  |  | Tubo de cobre classe A, DN= 54mm (2´), inclusive conexões | M | 508 |  | BDI 01 | 0 | 0
14.34 |  |  | Tubo de cobre classe A, DN= 66mm (2 1/2´), inclusive conexões | M | 262 |  | BDI 01 | 0 | 0
14.35 |  |  | Tubo de cobre classe A, DN= 79mm (3´), inclusive conexões | M | 195 |  | BDI 01 | 0 | 0
14.36 |  |  | Tubo de cobre classe A, DN= 104mm (4´), inclusive conexões | M | 284 |  | BDI 01 | 0 | 0
14.37 |  |  | Tubo em polietileno de alta densidade corrugado perfurado, DN= 4´, inclusive conexões | M | 437 |  | BDI 01 | 0 | 0
14.38 |  |  | Tubo em ferro fundido com ponta e ponta, predial SMU, DN= 100 mm | M | 289 |  | BDI 01 | 0 | 0
14.39 |  |  | Tubo em ferro fundido com ponta e ponta, predial SMU, DN= 150 mm | M | 135 |  | BDI 01 | 0 | 0
14.40 |  |  | Isolamento térmico em polietileno expandido, espessura de 5 mm, para tubulação de 1/2´ (15 mm) | M | 786 |  | BDI 01 | 0 | 0
14.41 |  |  | Isolamento térmico em polietileno expandido, espessura de 5 mm, para tubulação de 3/4´ (22 mm) | M | 7371 |  | BDI 01 | 0 | 0
14.42 |  |  | Isolamento térmico em polietileno expandido, espessura de 5 mm, para tubulação de 1´ (28 mm) | M | 3271 |  | BDI 01 | 0 | 0
14.43 |  |  | Isolamento térmico em polietileno expandido, espessura de 10 mm, para tubulação de 1 1/4´ (35 mm) | M | 414 |  | BDI 01 | 0 | 0
14.44 |  |  | Isolamento térmico em espuma elastomérica, espessura de 19 a 26 mm, para tubulação de 3 1/2´ (cobre) ou 3´ (ferro) | M | 380 |  | BDI 01 | 0 | 0
14.45 |  |  | Isolamento térmico em espuma elastomérica, espessura de 19 a 26 mm, para tubulação de 4´ (ferro) | M | 508 |  | BDI 01 | 0 | 0
14.46 |  |  | Válvula de retenção horizontal em bronze, DN= 2 1/2´ | UN | 25 |  | BDI 01 | 0 | 0
14.47 |  |  | Válvula de retenção horizontal em bronze, DN= 1´ | UN | 188 |  | BDI 01 | 0 | 0
14.48 |  |  | Válvula de retenção vertical em bronze, DN= 1 1/4´ | UN | 20 |  | BDI 01 | 0 | 0
14.49 |  |  | Coletor em alumínio para sistema de aquecimento solar com área coletora até 2,00 m² | UN | 350 |  | BDI 01 | 0 | 0
14.50 |  |  | Caixa sifonada de PVC rígido de 150 x 150 x 50 mm, com grelha | UN | 969 |  | BDI 01 | 0 | 0
14.51 |  |  | Ralo seco em PVC rígido de 100 x 40 mm, com grelha | UN | 969 |  | BDI 01 | 0 | 0
14.52 |  |  | Caixa sifonada de PVC rígido de 150 x 185 x 75 mm, com grelha | UN | 513 |  | BDI 01 | 0 | 0
14.53 |  |  | Ralo sifonado em ferro fundido de 150 x 240 x 75 mm, com grelha | UN | 33 |  | BDI 01 | 0 | 0
14.54 |  |  | Caixa de gordura em alvenaria, 600 x 600 x 600 mm | UN | 85 |  | BDI 01 | 0 | 0
14.55 |  |  | Válvula de esfera monobloco em latão, passagem plena, acionamento com alavanca, DN= 3/4´ | UN | 53 |  | BDI 01 | 0 | 0
14.56 |  |  | Válvula de esfera monobloco em latão, passagem plena, acionamento com alavanca, DN= 1´ | UN | 10 |  | BDI 01 | 0 | 0
14.57 |  |  | Torneira de boia, tipo registro automático de entrada, DN= 3´ | UN | 14 |  | BDI 01 | 0 | 0
14.58 |  |  | Tubo galvanizado sem costura schedule 40, DN= 1 1/4´, inclusive conexões | M | 598 |  | BDI 01 | 0 | 0
14.59 |  |  | Registro de pressão em latão fundido cromado com canopla, DN= 3/4´ - linha especial | UN | 346 |  | BDI 01 | 0 | 0
14.60 |  |  | Registro de gaveta em latão fundido sem acabamento, DN= 2 1/2´ | UN | 25 |  | BDI 01 | 0 | 0
14.61 |  |  | Reservatório de fibra de vidro - capacidade de 20.000 litros | UN | 19 |  | BDI 01 | 0 | 0
DETECÇÃO,COMBATE E PREVENÇÃO Á INCENDIO
14.62 |  |  | Tubo galvanizado DN= 1´, inclusive conexões | M | 2043 |  | BDI 01 | 0 | 0
14.63 |  |  | Tubo galvanizado DN= 2 1/2´, inclusive conexões | M | 567 |  | BDI 01 | 0 | 0
14.64 |  |  | Tubo galvanizado DN= 3´, inclusive conexões | M | 468 |  | BDI 01 | 0 | 0
14.65 |  |  | Tubo galvanizado DN= 4´, inclusive conexões | M | 296 |  | BDI 01 | 0 | 0
14.66 |  |  | Tubo galvanizado sem costura schedule 40, DN= 3´, inclusive conexões | M | 1844 |  | BDI 01 | 0 | 0
14.67 |  |  | Tubo galvanizado sem costura schedule 40, DN= 4´, inclusive conexões | M | 214 |  | BDI 01 | 0 | 0
14.68 |  |  | Registro de gaveta em latão fundido sem acabamento, DN= 1´ | UN | 133 |  | BDI 01 | 0 | 0
14.69 |  |  | Registro de gaveta em latão fundido sem acabamento, DN= 1 1/4´ | UN | 48 |  | BDI 01 | 0 | 0
14.70 |  |  | Registro de gaveta em latão fundido sem acabamento, DN= 1 1/2´ | UN | 38 |  | BDI 01 | 0 | 0
14.71 |  |  | Registro de gaveta em latão fundido sem acabamento, DN= 2´ | UN | 98 |  | BDI 01 | 0 | 0
14.72 |  |  | Registro de gaveta em latão fundido sem acabamento, DN= 3´ | UN | 25 |  | BDI 01 | 0 | 0
14.73 |  |  | Registro de gaveta em latão fundido sem acabamento, DN= 4´ | UN | 15 |  | BDI 01 | 0 | 0
14.74 |  |  | Registro de gaveta em latão fundido cromado com canopla, DN= 3/4´ - linha especial | UN | 1760 |  | BDI 01 | 0 | 0
14.75 |  |  | Registro de gaveta em latão fundido cromado com canopla, DN= 1´ - linha especial | UN | 374 |  | BDI 01 | 0 | 0
14.76 |  |  | Registro de gaveta em latão fundido sem acabamento, DN= 3/4´ | UN | 81 |  | BDI 01 | 0 | 0
14.77 |  |  | Registro de gaveta em latão fundido cromado com canopla, DN= 1 1/2´ - linha especial | UN | 745 |  | BDI 01 | 0 | 0
14.78 |  |  | Válvula globo angular de 45° em bronze, DN= 2 1/2´ | UN | 123 |  | BDI 01 | 0 | 0
14.79 |  |  | Botoeira para acionamento de bomba de incêndio tipo quebra-vidro | UN | 155 |  | BDI 01 | 0 | 0
14.80 |  |  | Abrigo de hidrante de 2 1/2´ completo - inclusive mangueira de 30 m (2 x 15 m) | UN | 155 |  | BDI 01 | 0 | 0
14.81 |  |  | Abrigo para registro de recalque tipo coluna, completo - inclusive tubulações e válvulas | UN | 5 |  | BDI 01 | 0 | 0
14.82 |  |  | Tampão de engate rápido em latão, DN= 2 1/2´, com corrente | UN | 123 |  | BDI 01 | 0 | 0
14.83 |  |  | Chave para conexão de engate rápido | UN | 155 |  | BDI 01 | 0 | 0
14.84 |  |  | Módulo isolador, módulo endereçador para audiovisual | UN | 293 |  | BDI 01 | 0 | 0
14.85 |  |  | Extintor manual de gás carbônico 5 BC - capacidade de 6 kg | UN | 308 |  | BDI 01 | 0 | 0
14.86 |  |  | Sinalização com pictograma autoadesivo em policarbonato para piso 80 cm x 120 cm - área de resgate | UN | 1103 |  | BDI 01 | 0 | 0
14.87 |  |  | Pintura epóxi bicomponente em estruturas metálicas | KG | 8069 |  | BDI 01 | 0 | 0
14.88 |  |  | Placa de sinalização em PVC fotoluminescente (200x200mm), com indicação de equipamentos de alarme, detecção e extinção de incêndio | UN | 3306 |  | BDI 01 | 0 | 0
14.89 |  |  | Placa de sinalização em PVC fotoluminescente (240x120mm), com indicação de rota de evacuação e saída de emergência | UN | 1103 |  | BDI 01 | 0 | 0
14.90 |  |  | Extintor manual de pó químico seco 20 BC - capacidade de 12 kg | UN | 33 |  | BDI 01 | 0 | 0
14.91 |  |  | Extintor manual de pó químico seco BC - capacidade de 4 kg | UN | 308 |  | BDI 01 | 0 | 0
14.92 |  |  | Extintor manual de água pressurizada - capacidade de 10 litros | UN | 224 |  | BDI 01 | 0 | 0
14.93 |  |  | Central de iluminação de emergência, completa, para até 6.000 W | UN | 9 |  | BDI 01 | 0 | 0
14.94 |  |  | Extintor sobre rodas de pó químico seco BC - capacidade de 20 kg | UN | 49 |  | BDI 01 | 0 | 0
14.95 |  |  | Extintor sobre rodas de gás carbônico - capacidade de 25 kg | UN | 25 |  | BDI 01 | 0 | 0
14.96 |  |  | Válvula globo em bronze, classe 150 libras para vapor saturado e 300 libras para água, óleo e gás, DN= 2 1/2´ | UN | 73 |  | BDI 01 | 0 | 0
14.97 |  |  | Registro de gaveta em latão fundido sem acabamento, DN= 2 1/2´ | UN | 15 |  | BDI 01 | 0 | 0
14.98 |  |  | Tubo galvanizado sem costura schedule 40, DN= 2 1/2´, inclusive conexões | M | 911 |  | BDI 01 | 0 | 0
14.99 |  |  | Eletroduto galvanizado a quente conforme NBR6323 - 3/4´ - com acessórios | M | 5884 |  | BDI 01 | 0 | 0
14.100 |  |  | Eletroduto galvanizado a quente conforme NBR6323 - 1´ - com acessórios | M | 3124 |  | BDI 01 | 0 | 0
14.101 |  |  | Caixa em PVC de 4´ x 2´ | UN | 766 |  | BDI 01 | 0 | 0
14.102 |  |  | Caixa de passagem em chapa, com tampa parafusada, 100 x 100 x 80 mm | UN | 328 |  | BDI 01 | 0 | 0
14.103 |  |  | Condulete metálico de 3/4´ | CJ | 1219 |  | BDI 01 | 0 | 0
14.104 |  |  | Condulete metálico de 1´ | CJ | 720 |  | BDI 01 | 0 | 0
14.105 |  |  | Cabo de cobre flexível blindado de 2 x 1,5 mm², isolamento 600V, isolação em VC/E 105°C - para detecção de incêndio | M | 31778 |  | BDI 01 | 0 | 0
14.106 |  |  | Conjunto motor-bomba submersível vertical para águas residuais, Q= 8 a 45 m³/h, Hman= 10,5 a 3,5 mca, potência 1,5 cv | UN | 14 |  | BDI 01 | 0 | 0
14.107 |  |  | Conjunto motor-bomba (centrífuga) 1 cv, multiestágio trifásico, Hman= 70 a 115 mca e Q= 1,0 a 1,6 m³/h | UN | 14 |  | BDI 01 | 0 | 0
14.108 |  |  | Central de alarme microprocessada, para até 125 zonas | UN | 15 |  | BDI 01 | 0 | 0
14.109 |  |  | Placa de rede para sistemas endereçáveis | UN | 10 |  | BDI 01 | 0 | 0
14.110 |  |  | Bateria 12v 40ah | UN | 20 |  | BDI 01 | 0 | 0
FONTE SECUNDÁRIA - MÓDULOS
14111 |  |  | Fonte de alimentação universal bivolt com saída de 24 V - 1,5 A - 35 W | UN | 20 |  | BDI 01 | 0 | 0
14112 |  |  | Bateria 12v 18ah | UN | 20 |  | BDI 01 | 0 | 0
14113 |  |  | Módulo isolador, módulo endereçador para audiovisual | UN | 30 |  | BDI 01 | 0 | 0
GAS COMBUSTIVEL
14114 |  |  | Tubo de aço carbono preto sem costura Schedule 40, DN= 2´ - inclusive conexões | M | 75 |  | BDI 01 | 0 | 0
14115 |  |  | Tubo de aço carbono preto sem costura Schedule 40, DN= 1 1/2´ - inclusive conexões | M | 101 |  | BDI 01 | 0 | 0
14116 |  |  | Tubo de aço carbono preto sem costura Schedule 40, DN= 1´ - inclusive conexões | M | 234 |  | BDI 01 | 0 | 0
14117 |  |  | Regulador de segundo estágio para gás, uso industrial, vazão até 12 kg GLP/hora | UN | 5 |  | BDI 01 | 0 | 0
14118 |  |  | Válvula de esfera monobloco em latão, passagem plena, acionamento com alavanca, DN= 1´ | UN | 6 |  | BDI 01 | 0 | 0
14119 |  |  | Válvula de esfera monobloco em latão, passagem plena, acionamento com alavanca, DN= 3/4´ | UN | 13 |  | BDI 01 | 0 | 0
14120 |  |  | Válvula de esfera monobloco em latão, passagem plena, acionamento com alavanca, DN= 2´ | UN | 5 |  | BDI 01 | 0 | 0
14121 |  |  | Manômetro com mostrador de 4´, escalas: 0-4 / 0-7 / 0-10 / 0-17 / 0-21 / 0-28 kg/cm² | UN | 5 |  | BDI 01 | 0 | 0
ÓLEO DIESEL
14122 |  |  | Tubo de aço carbono preto sem costura Schedule 40, DN= 2 1/2´ - inclusive conexões | M | 76 |  | BDI 01 | 0 | 0
14123 |  |  | Tubo de aço carbono preto sem costura Schedule 40, DN= 1 1/2´ - inclusive conexões | M | 56 |  | BDI 01 | 0 | 0
14124 |  |  | Tubo de aço carbono preto sem costura Schedule 40, DN= 1´ - inclusive conexões | M | 150 |  | BDI 01 | 0 | 0
DRENAGEM
14125 |  |  | Caixa de passagem com tampa de concreto: cpc - 30 (b=0 30x0 30) m - | UN | 3 |  | BDI 01 | 0 | 0
14126 |  |  | Caixa de passagem com tampa de concreto: cpc - 120 (b=1 20x1 20) m - | UN | 1 |  | BDI 01 | 0 | 0
14127 |  |  | Caixa de passagem com tampa de ferro: cpf - 40 (b=0 40x0 40) m - | UN | 9 |  | BDI 01 | 0 | 0
14128 |  |  | Caixa de passagem com tampa de ferro: cpf - 60 (b=0 60x0 60) m - | UN | 33 |  | BDI 01 | 0 | 0
14129 |  |  | Caixa de passagem com tampa de ferro: cpf - 60 (b=0 80x0 80) m - | UN | 13 |  | BDI 01 | 0 | 0
14130 |  |  | Poço de visita de 1,60 x 1,60 x 1,60 m - tipo PMSP | UN | 6 |  | BDI 01 | 0 | 0
14131 |  |  | Boca de lobo simples tipo PMSP com tampa de concreto | UN | 29 |  | BDI 01 | 0 | 0
14132 |  |  | Boca de leão simples tipo PMSP com grelha | UN | 15 |  | BDI 01 | 0 | 0
14133 |  |  | Tubo de concreto (PA-2), DN= 1000mm | M | 222 |  | BDI 01 | 0 | 0
14134 |  |  | Tubo de concreto (PA-1), DN= 1200mm | M | 395 |  | BDI 01 | 0 | 0
14135 |  |  | Chaminé para poço de visita tipo PMSP em alvenaria, diâmetro interno 70 cm - pescoço | M | 6 |  | BDI 01 | 0 | 0
14136 |  |  | Manta geotêxtil com resistência à tração longitudinal de 10kN/m e transversal de 9kN/m | M2 | 1369 |  | BDI 01 | 0 | 0
14137 |  |  | Dreno com pedra britada | M3 | 172 |  | BDI 01 | 0 | 0
14138 |  |  | Tubo de concreto (PS-2), DN= 400mm | M | 415 |  | BDI 01 | 0 | 0
14139 |  |  | Tubo de concreto (PS-2), DN= 500mm | M | 300 |  | BDI 01 | 0 | 0
14140 |  |  | Tubo de PVC rígido PxB com virola e anel de borracha, linha esgoto série reforçada ´R´, DN= 50 mm, inclusive conexões | M | 1412 |  | BDI 01 | 0 | 0
14141 |  |  | Tubo de PVC rígido PxB com virola e anel de borracha, linha esgoto série reforçada ´R´, DN= 75 mm, inclusive conexões | M | 1220 |  | BDI 01 | 0 | 0
14142 |  |  | Tubo de PVC rígido PxB com virola e anel de borracha, linha esgoto série reforçada ´R´, DN= 100 mm, inclusive conexões | M | 1986 |  | BDI 01 | 0 | 0
14143 |  |  | Tubo de PVC rígido PxB com virola e anel de borracha, linha esgoto série reforçada ´R´. DN= 150 mm, inclusive conexões | M | 1329 |  | BDI 01 | 0 | 0
14144 |  |  | Tubo PVC rígido, tipo Coletor Esgoto, junta elástica, DN= 200 mm, inclusive conexões | M | 416 |  | BDI 01 | 0 | 0
14145 |  |  | Tubo PVC rígido, tipo Coletor Esgoto, junta elástica, DN= 250 mm, inclusive conexões | M | 293 |  | BDI 01 | 0 | 0
14146 |  |  | Tubo PVC rígido, tipo Coletor Esgoto, junta elástica, DN= 300 mm, inclusive conexões | M | 406 |  | BDI 01 | 0 | 0
14147 |  |  | Tubo em polietileno de alta densidade corrugado perfurado, DN= 4´, inclusive conexões | M | 2600 |  | BDI 01 | 0 | 0
14148 |  |  | Sistema de tratamento de águas cinzas e aproveitamento de águas pluviais, para reuso em fins não potáveis, vazão de 2 m³/h | UN | 1 |  | BDI 01 | 0 | 0
14149 |  |  | Grelha hemisférica em ferro fundido de 3´ | UN | 63 |  | BDI 01 | 0 | 0
14150 |  |  | Grelha articulada em ferro fundido tipo boca de leão | UN | 15 |  | BDI 01 | 0 | 0
14151 |  |  | Grelha hemisférica em ferro fundido de 6´ | UN | 31 |  | BDI 01 | 0 | 0
14152 |  |  | Grelha hemisférica em ferro fundido de 4´ | UN | 31 |  | BDI 01 | 0 | 0
14153 |  |  | Captador pluvial em aço inoxidável e grelha em alumínio, com mecanismo anti-vórtice, DN= 50 mm | UN | 6 |  | BDI 01 | 0 | 0
14154 |  |  | Captador pluvial em aço inoxidável e grelha em alumínio, com mecanismo anti-vórtice, DN= 75 mm | UN | 25 |  | BDI 01 | 0 | 0
14155 |  |  | Tampão em ferro fundido de 500 x 500 mm, classe B 125 (ruptura > 125 kN) | UN | 25 |  | BDI 01 | 0 | 0
14156 |  |  | Manômetro diferendial, tipo magnahelic | UN | 39 |  | BDI 01 | 0 | 0
15 |  |  | LOUÇAS E METAIS HIDRAULICOS |  |  |  |  | 0 | 0
15.1 |  |  | Bacia sifonada de louça para pessoas com mobilidade reduzida - capacidade de 6 litros | UN | 231 |  | BDI 01 | 0 | 0
15.2 |  |  | Bacia sifonada com caixa de descarga acoplada sem tampa - 6 litros | UN | 146 |  | BDI 01 | 0 | 0
15.3 |  |  | Chuveiro elétrico de 5.500 W / 220 V em PVC | UN | 49 |  | BDI 01 | 0 | 0
15.4 |  |  | Chuveiro com válvula de acionamento antivandalismo, DN= 3/4´ | UN | 241 |  | BDI 01 | 0 | 0
15.5 |  |  | Torneira de parede antivandalismo, DN= 3/4´ | UN | 59 |  | BDI 01 | 0 | 0
15.6 |  |  | Torneira curta com rosca para uso geral, em latão fundido sem acabamento, DN= 1/2´ | UN | 58 |  | BDI 01 | 0 | 0
15.7 |  |  | Torneira longa sem rosca para uso geral, em latão fundido cromado | UN | 73 |  | BDI 01 | 0 | 0
15.8 |  |  | Aparelho misturador de parede, para pia, com bica móvel, acabamento cromado | UN | 341 |  | BDI 01 | 0 | 0
15.9 |  |  | Cuba em aço inoxidável simples de 500x400x200mm | UN | 160 |  | BDI 01 | 0 | 0
15.10 |  |  | Tampa de plástico para bacia sanitária | UN | 378 |  | BDI 01 | 0 | 0
15.11 |  |  | Mictório de louça sifonado auto aspirante | UN | 13 |  | BDI 01 | 0 | 0
15.12 |  |  | Lavatório em louça com coluna suspensa | UN | 388 |  | BDI 01 | 0 | 0
15.13 |  |  | Lavatório de louça para canto, sem coluna - sem pertences | UN | 36 |  | BDI 01 | 0 | 0
15.14 |  |  | Cuba de louça de embutir oval | UN | 133 |  | BDI 01 | 0 | 0
15.15 |  |  | Cuba de louça de embutir redonda | UN | 151 |  | BDI 01 | 0 | 0
15.16 |  |  | Tanque de louça com coluna de 30 litros | UN | 29 |  | BDI 01 | 0 | 0
15.17 |  |  | Tampo/bancada em granito, com frontão, espessura de 2 cm, acabamento polido | M2 | 173 |  | BDI 01 | 0 | 0
15.18 |  |  | Superfície sólido mineral para bancadas, saias, frontões e/ou cubas | M2 | 219 |  | BDI 01 | 0 | 0
15.19 |  |  | Tampo/bancada em concreto armado, revestido em aço inoxidável fosco polido | M2 | 384 |  | BDI 01 | 0 | 0
15.20 |  |  | Cabide cromado para banheiro | UN | 279 |  | BDI 01 | 0 | 0
15.21 |  |  | Torneira misturador clínica de mesa com arejador articulado, acionamento cotovelo | UN | 25 |  | BDI 01 | 0 | 0
15.22 |  |  | Ducha higiênica cromada | UN | 378 |  | BDI 01 | 0 | 0
15.23 |  |  | Torneira curta com rosca para uso geral, em latão fundido cromado, DN= 3/4´ | UN | 29 |  | BDI 01 | 0 | 0
15.24 |  |  | Torneira de parede para pia com bica móvel e arejador, em latão fundido cromado | UN | 123 |  | BDI 01 | 0 | 0
15.25 |  |  | Torneira de mesa automática, acionamento hidromecânico, em latão cromado, DN= 1/2´ou 3/4´ | UN | 708 |  | BDI 01 | 0 | 0
15.26 |  |  | Caixa de descarga de embutir, acionamento frontal, completa | CJ | 70 |  | BDI 01 | 0 | 0
15.27 |  |  | Torneira de mesa para lavatório, acionamento hidromecânico com alavanca, registro integrado regulador de vazão, em latão cromado, DN= 1/2´ | UN | 424 |  | BDI 01 | 0 | 0
15.28 |  |  | Misturador termostato para chuveiro ou ducha, acabamento cromado | UN | 241 |  | BDI 01 | 0 | 0
15.29 |  |  | Reservatório térmico horizontal em aço inoxidável AISI 304, capacidade de 500 litros | UN | 16 |  | BDI 01 | 0 | 0
15.30 |  |  | Aquecedor de passagem elétrico individual, baixa pressão - 5.000 W / 6.400 W | UN | 33 |  | BDI 01 | 0 | 0
15.31 |  |  | Conjunto motor-bomba (centrífuga) 3/4 cv, monoestágio, Hman= 10 a 16 mca, Q= 12,7 a 8 m³/h | UN | 8 |  | BDI 01 | 0 | 0
15.32 |  |  | Lavatório coletivo em aço inoxidável | M | 19 |  | BDI 01 | 0 | 0
15.33 |  |  | Engate flexível metálico DN= 1/2´ | UN | 1445 |  | BDI 01 | 0 | 0
15.34 |  |  | Acabamento Para Válvula De Descarga Pne Benefit Cromado | UN | 243 |  | BDI 01 | 0 | 0
15.35 |  |  | Tubo de ligação para mictório, DN= 1/2´ | UN | 13 |  | BDI 01 | 0 | 0
15.36 |  |  | Acabamento cromado para registro | UN | 1760 |  | BDI 01 | 0 | 0
15.37 |  |  | Sifão de metal cromado de 1 1/2´ x 2´ | UN | 284 |  | BDI 01 | 0 | 0
15.38 |  |  | Sifão de metal cromado de 1´ x 1 1/2´ | UN | 424 |  | BDI 01 | 0 | 0
15.39 |  |  | Válvula americana | UN | 135 |  | BDI 01 | 0 | 0
15.40 |  |  | Válvula de metal cromado de 1 1/2´ | UN | 313 |  | BDI 01 | 0 | 0
15.41 |  |  | Válvula de metal cromado de 1´ | UN | 424 |  | BDI 01 | 0 | 0
15.42 |  |  | Válvula de mictório antivandalismo, DN= 3/4´ | UN | 13 |  | BDI 01 | 0 | 0
15.43 |  |  | Válvula de descarga antivandalismo, DN= 1 1/2´ | UN | 243 |  | BDI 01 | 0 | 0
15.44 |  |  | Barra de apoio em ângulo de 90°, para pessoas com mobilidade reduzida, em tubo de aço inoxidável de 1 1/2´ x 800 x 800 mm | UN | 504 |  | BDI 01 | 0 | 0
15.45 |  |  | Barra de proteção para lavatório, para pessoas com mobilidade reduzida, em tubo de alumínio acabamento com pintura epóxi | UN | 253 |  | BDI 01 | 0 | 0
15.46 |  |  | Barra de proteção para sifão, para pessoas com mobilidade reduzida, em tubo de alumínio, acabamento com pintura epóxi | UN | 253 |  | BDI 01 | 0 | 0
15.47 |  |  | Assento articulado para banho, em alumínio com pintura epóxi de 700 x 450 mm | UN | 190 |  | BDI 01 | 0 | 0
15.48 |  |  | BACIA SANITÁRIA (Antivandalismo) - MODELO SUPER REFORÇADO INOX 2mm | UN | 11 |  | BDI 01 | 0 | 0
15.49 |  |  | Lavatório em aço inox 304 com 2mm de espessura(completo para uso com torneira e pulsador antivandalismo - MODELO SUPER REFORÇADO INOX 2mm | UN | 15 |  | BDI 01 | 0 | 0
16 |  |  | GASES MEDICINAIS |  |  |  |  | 0 | 0
16.1 |  |  | Tubo de cobre classe A, DN= 15mm (1/2´), inclusive conexões | M | 18740.78 |  | BDI 01 | 0 | 0
16.2 |  |  | Tubo de cobre classe A, DN= 22mm (3/4´), inclusive conexões | M | 4229.25 |  | BDI 01 | 0 | 0
16.3 |  |  | Tubo de cobre classe A, DN= 28mm (1´), inclusive conexões | M | 908.39 |  | BDI 01 | 0 | 0
16.4 |  |  | Tubo de cobre classe A, DN= 35mm (1 1/4´), inclusive conexões | M | 157.23 |  | BDI 01 | 0 | 0
16.5 |  |  | Tubo de cobre classe A, DN= 42mm (1 1/2´), inclusive conexões | M | 69.88 |  | BDI 01 | 0 | 0
16.6 |  |  | Tubo de cobre classe A, DN= 54mm (2´), inclusive conexões | M | 960.8 |  | BDI 01 | 0 | 0
16.7 |  |  | Tubo de cobre classe A, DN= 66mm (2 1/2´), inclusive conexões | M | 855.99 |  | BDI 01 | 0 | 0
16.8 |  |  | Esmalte em tubulação metálica com diâmetro até 3" | M | 25922.29 |  | BDI 01 | 0 | 0
16.9 |  |  | Limpeza química das tubulações | M | 25922.29 |  | BDI 01 | 0 | 0
16.10 |  |  | Testes especiais com nitrôgenio para detectar vazamentos | M | 25922.29 |  | BDI 01 | 0 | 0
16.11 |  |  | Tarugo para posto embutido | UN | 1863 |  | BDI 01 | 0 | 0
16.12 |  |  | Caixa de seccionamento válvula esfera de 1/2" - alavanca amarela | UN | 55 |  | BDI 01 | 0 | 0
16.13 |  |  | Válvula de esfera em aço carbono fundido, passagem plena, extremidades rosqueáveis, classe 300 libras para vapor e classe 600 libras para água, óleo e gás, DN= 1/2" | UN | 633 |  | BDI 01 | 0 | 0
16.14 |  |  | Válvula de esfera em aço carbono fundido, passagem plena, extremidades rosqueáveis, classe 300 libras para vapor e classe 600 libras para água, óleo e gás, DN= 3/4" | UN | 70 |  | BDI 01 | 0 | 0
16.15 |  |  | Válvula de esfera em aço carbono fundido, passagem plena, extremidades rosqueáveis, classe 300 libras para vapor e classe 600 libras para água, óleo e gás, DN= 1" | UN | 16 |  | BDI 01 | 0 | 0
16.16 |  |  | Válvula de esfera em aço carbono fundido, passagem plena, extremidades rosqueáveis, classe 300 libras para vapor e classe 600 libras para água, óleo e gás, DN= 1.1/4" | UN | 9 |  | BDI 01 | 0 | 0
16.17 |  |  | Válvula de esfera em aço carbono fundido, passagem plena, extremidades rosqueáveis, classe 300 libras para vapor saturado, DN= 2" | UN | 11 |  | BDI 01 | 0 | 0
16.18 |  |  | Posto de oxigênio | UN | 11 |  | BDI 01 | 0 | 0
16.19 |  |  | Posto ar medicinal | UN | 16 |  | BDI 01 | 0 | 0
16.20 |  |  | Posto ar medicinal | UN | 4 |  | BDI 01 | 0 | 0
16.21 |  |  | Painel de alarme de oxigênio | UN | 34 |  | BDI 01 | 0 | 0
16.22 |  |  | Painel de alarme de ar medicinal | UN | 34 |  | BDI 01 | 0 | 0
16.23 |  |  | Painel de alarme de vácuo | UN | 34 |  | BDI 01 | 0 | 0
16.24 |  |  | Painel de alarme de óxido nitroso | UN | 6 |  | BDI 01 | 0 | 0
16.25 |  |  | Rdi - 1 - régua dupla com 750mm | UN | 21 |  | BDI 01 | 0 | 0
16.26 |  |  | Rdi - 2 - régua dupla com 1000mm | UN | 284 |  | BDI 01 | 0 | 0
16.27 |  |  | Rdi - 3 - régua dupla com 1500mm | UN | 101 |  | BDI 01 | 0 | 0
16.28 |  |  | Coluna estativa de teto com braço articulado, prateleiras, gavetas, pontos de tomadas e gases medicinais | UN | 49 |  | BDI 01 | 0 | 0
16.29 |  |  | Central de ar completa conforme memorial | CJ | 2 |  | BDI 01 | 0 | 0
16.30 |  |  | Central de vacuo completa conforme memorial | CJ | 2 |  | BDI 01 | 0 | 0
16.31 |  |  | Manômetro com mostrador de 4´, escalas: 0-4 / 0-7 / 0-10 / 0-17 / 0-21 / 0-28 kg/cm² | UN | 48 |  | BDI 01 | 0 | 0
16.32 |  |  | Manifold de oxigênio 8+8 | CJ | 2 |  | BDI 01 | 0 | 0
16.33 |  |  | Manifold de ar medicinal 6+6 | CJ | 2 |  | BDI 01 | 0 | 0
16.34 |  |  | Manifold de oxido nitroso 3+3 | CJ | 2 |  | BDI 01 | 0 | 0
17 |  |  | CLIMATIZAÇÃO |  |  |  |  | 0 | 0
Equipamentos
17.1 |  |  | TAG UR-1/2/3 - CHILLER DE CONDENSAÇÃO A AR COM CAPACIDADE EFETIVA DE 350TR | UN | 3 |  | BDI 01 | 0 | 0
17.2 |  |  | TAG BAGP-1 A 5 - BOMBA DE ÁGUA GELADA PRIMÁRIA, COM VAZÃO DE 138M³/H, IN LINE, ALTURA MANOMÉTRICA 15MCA - MOTOR ELÉTRICO DE 15CV - TENSÃO ELÉTRICA 380V/3F/60HZ - MÉTODO DE PARTIDA: SOFT STARTER - MOD. REF. ARMSTRONG 4300 - 4.0X4.0X8.0 | UN | 4 |  | BDI 01 | 0 | 0
17.3 |  |  | TAG AH-TE-01 - FAN COIL COMPOSTO POR MÓDULO SERPENTINA, VENTILADOR SIROCCO, CAIXA DE MISTURA, COM VAZÃO DE 9850M³/H - TENSÃO 380V/3F/60HZ - MOTOR DE 6CV - MOD. REF. ICV-15 | UN | 1 |  | BDI 01 | 0 | 0
17.4 |  |  | TAG AH-1P-01 - FAN COIL COMPOSTO POR MÓDULO SERPENTINA, VENTILADOR SIROCCO, CAIXA DE MISTURA, COM VAZÃO DE 5450M³/H - TENSÃO 380V/3F/60HZ - MOTOR DE 3CV - MOD. REF. ICV-7.5 | UN | 1 |  | BDI 01 | 0 | 0
17.5 |  |  | TAG AH-1P-02 - FAN COIL COMPOSTO POR MÓDULO SERPENTINA, VENTILADOR SIROCCO, CAIXA DE MISTURA, COM VAZÃO DE 4650M³/H - TENSÃO 380V/3F/60HZ - MOTOR DE 3CV - MOD. REF. ICV-7.5 | UN | 1 |  | BDI 01 | 0 | 0
17.6 |  |  | TAG AH-1P-03 - FAN COIL COMPOSTO POR MÓDULO SERPENTINA, VENTILADOR SIROCCO, CAIXA DE MISTURA, COM VAZÃO DE 4650M³/H - TENSÃO 380V/3F/60HZ - MOTOR DE 3CV - MOD. REF. ICV-7.5 | UN | 2 |  | BDI 01 | 0 | 0
17.7 |  |  | TAG AH-1P-04 - FAN COIL COMPOSTO POR MÓDULO SERPENTINA, VENTILADOR SIROCCO, CAIXA DE MISTURA, COM VAZÃO DE 1500M³/H - TENSÃO 380V/3F/60HZ - MOTOR DE 1CV - MOD. REF. ICV-3 | UN | 1 |  | BDI 01 | 0 | 0
17.8 |  |  | TAG AH-1P-05 - FAN COIL COMPOSTO POR MÓDULO SERPENTINA, VENTILADOR SIROCCO, CAIXA DE MISTURA, COM VAZÃO DE 3100M³/H - TENSÃO 380V/3F/60HZ - MOTOR DE 2CV - MOD. REF. ICV-5 | UN | 2 |  | BDI 01 | 0 | 0
17.9 |  |  | TAG AH-1P-06A/B - FAN COIL COMPOSTO POR MÓDULO SERPENTINA, VENTILADOR SIROCCO, CAIXA DE MISTURA, COM VAZÃO DE 6180M³/H - TENSÃO 380V/3F/60HZ - MOTOR DE 4CV - MOD. REF. ICV-10 | UN | 2 |  | BDI 01 | 0 | 0
17.10 |  |  | TAG AH-1P-07 - FAN COIL COMPOSTO POR MÓDULO SERPENTINA, VENTILADOR SIROCCO, CAIXA DE MISTURA, COM VAZÃO DE 8100M³/H - TENSÃO 380V/3F/60HZ - MOTOR DE 4CV - MOD. REF. ICV-12.5 | UN | 1 |  | BDI 01 | 0 | 0
17.11 |  |  | TAG AH-1P-08 - FAN COIL COMPOSTO POR MÓDULO SERPENTINA, VENTILADOR SIROCCO, CAIXA DE MISTURA, COM VAZÃO DE 8450M³/H - TENSÃO 380V/3F/60HZ - MOTOR DE 5CV - MOD. REF. ICV-12.5 | UN | 1 |  | BDI 01 | 0 | 0
17.12 |  |  | TAG AH-1P-09 - FAN COIL COMPOSTO POR MÓDULO SERPENTINA, VENTILADOR SIROCCO, CAIXA DE MISTURA, COM VAZÃO DE 9200M³/H - TENSÃO 380V/3F/60HZ - MOTOR DE 5CV - MOD. REF. ICV-15 | UN | 1 |  | BDI 01 | 0 | 0
17.13 |  |  | TAG AH-2P-01 - FAN COIL COMPOSTO POR MÓDULO SERPENTINA, VENTILADOR SIROCCO, CAIXA DE MISTURA, COM VAZÃO DE 5450M³/H - TENSÃO 380V/3F/60HZ - MOTOR DE 3CV - MOD. REF. ICV-7.5 | UN | 1 |  | BDI 01 | 0 | 0
17.14 |  |  | TAG AH-2P-02 - FAN COIL COMPOSTO POR MÓDULO SERPENTINA, VENTILADOR SIROCCO, CAIXA DE MISTURA, COM VAZÃO DE 2800M³/H - TENSÃO 380V/3F/60HZ - MOTOR DE 2CV - MOD. REF. ICV-5 | UN | 1 |  | BDI 01 | 0 | 0
17.15 |  |  | TAG AH-2P-03 - FAN COIL COMPOSTO POR MÓDULO SERPENTINA, VENTILADOR SIROCCO, CAIXA DE MISTURA, COM VAZÃO DE 3650M³/H - TENSÃO 380V/3F/60HZ - MOTOR DE 3CV - MOD. REF. ICV-6 | UN | 1 |  | BDI 01 | 0 | 0
17.16 |  |  | TAG AH-2P-04 - FAN COIL COMPOSTO POR MÓDULO SERPENTINA, VENTILADOR SIROCCO, CAIXA DE MISTURA, COM VAZÃO DE 1800M³/H - TENSÃO 380V/3F/60HZ - MOTOR DE 2CV - MOD. REF. ICV-3 | UN | 1 |  | BDI 01 | 0 | 0
17.17 |  |  | TAG AH-2P-05 - FAN COIL COMPOSTO POR MÓDULO SERPENTINA, VENTILADOR SIROCCO, CAIXA DE MISTURA, COM VAZÃO DE 1650M³/H - TENSÃO 380V/3F/60HZ - MOTOR DE 1CV - MOD. REF. ICV-3 | UN | 1 |  | BDI 01 | 0 | 0
17.18 |  |  | TAG AH-2P-06 - FAN COIL COMPOSTO POR MÓDULO SERPENTINA, VENTILADOR SIROCCO, CAIXA DE MISTURA, COM VAZÃO DE 8050M³/H - TENSÃO 380V/3F/60HZ - MOTOR DE 5CV - MOD. REF. ICV-12.5 | UN | 1 |  | BDI 01 | 0 | 0
17.19 |  |  | TAG AH-2P-07 - FAN COIL COMPOSTO POR MÓDULO SERPENTINA, VENTILADOR LIMIT LOAD, CAIXA DE MISTURA, COM VAZÃO DE 7550m³/h - TENSÃO 380V/3F/60Hz - MOTOR DE 8cv - MOD. REF. ICV-12.5 | UN | 1 |  | BDI 01 | 0 | 0
17.20 |  |  | TAG AH-2P-08 - FAN COIL COMPOSTO POR MÓDULO SERPENTINA, VENTILADOR LIMIT LOAD, CAIXA DE MISTURA, COM VAZÃO DE 5750m³/h - TENSÃO 380V/3F/60Hz - MOTOR DE 4cv - MOD. REF. ICV-9 | UN | 1 |  | BDI 01 | 0 | 0
17.21 |  |  | TAG AH-2P-09 - FAN COIL COMPOSTO POR MÓDULO SERPENTINA, VENTILADOR SIROCCO, CAIXA DE MISTURA, COM VAZÃO DE 5200m³/h - TENSÃO 380V/3F/60Hz - MOTOR DE 3cv - MOD. REF. ICV-7.5 | UN | 2 |  | BDI 01 | 0 | 0
17.22 |  |  | TAG AH-2P-10 - FAN COIL COMPOSTO POR MÓDULO SERPENTINA, VENTILADOR LIMIT LOAD, CAIXA DE MISTURA, COM VAZÃO DE 2650m³/h - TENSÃO 380V/3F/60Hz - MOTOR DE 3cv - MOD. REF. TKZ-31 | UN | 3 |  | BDI 01 | 0 | 0
17.23 |  |  | TAG AH-2P-11 - FAN COIL COMPOSTO POR MÓDULO SERPENTINA, VENTILADOR SIROCCO, CAIXA DE MISTURA, COM VAZÃO DE 2600m³/h - TENSÃO 380V/3F/60Hz - MOTOR DE 2cv - MOD. REF. ICV-5 | UN | 1 |  | BDI 01 | 0 | 0
17.24 |  |  | TAG AH-3P-01 - FAN COIL COMPOSTO POR MÓDULO SERPENTINA, VENTILADOR SIROCCO, CAIXA DE MISTURA, COM VAZÃO DE 5450m³/h - TENSÃO 380V/3F/60Hz - MOTOR DE 3cv - MOD. REF. ICV-7.5 | UN | 1 |  | BDI 01 | 0 | 0
17.25 |  |  | TAG AH-3P-02 - FAN COIL COMPOSTO POR MÓDULO SERPENTINA, VENTILADOR SIROCCO, CAIXA DE MISTURA, COM VAZÃO DE 8300m³/h - TENSÃO 380V/3F/60Hz - MOTOR DE 5cv - MOD. REF. ICV-12.5 | UN | 1 |  | BDI 01 | 0 | 0
17.26 |  |  | TAG AH-3P-03 - FAN COIL COMPOSTO POR MÓDULO SERPENTINA, VENTILADOR SIROCCO, CAIXA DE MISTURA, COM VAZÃO DE 7400m³/h - TENSÃO 380V/3F/60Hz - MOTOR DE 4cv - MOD. REF. ICV-12.5 | UN | 2 |  | BDI 01 | 0 | 0
17.27 |  |  | TAG AH-3P-04A/B/C/D - FAN COIL COMPOSTO POR MÓDULO SERPENTINA, VENTILADOR LIMIT LOAD, CAIXA DE MISTURA, COM VAZÃO DE 1150m³/h - TENSÃO 380V/3F/60Hz - MOTOR DE 1cv - MOD. REF. TKZ-19 | UN | 4 |  | BDI 01 | 0 | 0
17.28 |  |  | TAG AH-3P-05A/B/C - FAN COIL COMPOSTO POR MÓDULO SERPENTINA, VENTILADOR SIROCCO, CAIXA DE MISTURA, COM VAZÃO DE 10000m³/h - TENSÃO 380V/3F/60Hz - MOTOR DE 6cv - MOD. REF. ICV-15 | UN | 1 |  | BDI 01 | 0 | 0
17.29 |  |  | TAG AH-3P-06A/B/C - FAN COIL COMPOSTO POR MÓDULO SERPENTINA, VENTILADOR LIMIT LOAD, CAIXA DE MISTURA, COM VAZÃO DE 1650m³/h - TENSÃO 380V/3F/60Hz - MOTOR DE 2cv - MOD. REF. TKZ-19 | UN | 3 |  | BDI 01 | 0 | 0
17.30 |  |  | TAG AH-3P-07 - FAN COIL COMPOSTO POR MÓDULO SERPENTINA, VENTILADOR SIROCCO, CAIXA DE MISTURA, COM VAZÃO DE 6250m³/h - TENSÃO 380V/3F/60Hz - MOTOR DE 4cv - MOD. REF. ICV-10 | UN | 1 |  | BDI 01 | 0 | 0
17.31 |  |  | TAG AH-3P-08 - FAN COIL COMPOSTO POR MÓDULO SERPENTINA, VENTILADOR SIROCCO, CAIXA DE MISTURA, COM VAZÃO DE 7700m³/h - TENSÃO 380V/3F/60Hz - MOTOR DE 2cv - MOD. REF. ICV-12.5 | UN | 1 |  | BDI 01 | 0 | 0
17.32 |  |  | TAG AH-3P-09 - FAN COIL COMPOSTO POR MÓDULO SERPENTINA, VENTILADOR SIROCCO, CAIXA DE MISTURA, COM VAZÃO DE 6000m³/h - TENSÃO 380V/3F/60Hz - MOTOR DE 4cv - MOD. REF. ICV-9 | UN | 2 |  | BDI 01 | 0 | 0
17.33 |  |  | TAG AH-3P-10 - FAN COIL COMPOSTO POR MÓDULO SERPENTINA, VENTILADOR SIROCCO, CAIXA DE MISTURA, COM VAZÃO DE 9150m³/h - TENSÃO 380V/3F/60Hz - MOTOR DE 5cv - MOD. REF. ICV-15 | UN | 1 |  | BDI 01 | 0 | 0
17.34 |  |  | TAG AH-3P-11 - FAN COIL COMPOSTO POR MÓDULO SERPENTINA, VENTILADOR SIROCCO, CAIXA DE MISTURA, COM VAZÃO DE 7800m³/h - TENSÃO 380V/3F/60Hz - MOTOR DE 5cv - MOD. REF. ICV-12.5 | UN | 1 |  | BDI 01 | 0 | 0
17.35 |  |  | TAG AH-4P-01 - FAN COIL COMPOSTO POR MÓDULO SERPENTINA, VENTILADOR SIROCCO, CAIXA DE MISTURA, COM VAZÃO DE 5450m³/h - TENSÃO 380V/3F/60Hz - MOTOR DE 2cv - MOD. REF. ICV-7.5 | UN | 1 |  | BDI 01 | 0 | 0
17.36 |  |  | TAG AH-4P-02A/B - FAN COIL COMPOSTO POR MÓDULO SERPENTINA, VENTILADOR SIROCCO, CAIXA DE MISTURA, COM VAZÃO DE 4500m³/h - TENSÃO 380V/3F/60Hz - MOTOR DE 2cv - MOD. REF. ICV-7.5 | UN | 2 |  | BDI 01 | 0 | 0
17.37 |  |  | TAG AH-4P-03 - FAN COIL COMPOSTO POR MÓDULO SERPENTINA, VENTILADOR SIROCCO, CAIXA DE MISTURA, COM VAZÃO DE 5800m³/h - TENSÃO 380V/3F/60Hz - MOTOR DE 2cv - MOD. REF. ICV-9 | UN | 2 |  | BDI 01 | 0 | 0
17.38 |  |  | TAG AH-4P-04 - FAN COIL COM FILTRAGEM 2600 E VENTILADOR SIROCCOSIMTR COM VAZÃO DE m³/h - TENSÃO 380V/3F/60Hz - MOTOR DE cv - MOD. REF. ICV-5 | UN | 1 |  | BDI 01 | 0 | 0
17.39 |  |  | TAG AH-5P-01 - FAN COIL COM FILTRAGEM 5450 E VENTILADOR SIROCCOSIMTR COM VAZÃO DE m³/h - TENSÃO 380V/3F/60Hz - MOTOR DE cv - MOD. REF. ICV-7.5 | UN | 1 |  | BDI 01 | 0 | 0
17.40 |  |  | TAG AH-COB-02 - FAN COIL COM FILTRAGEM 1150 E VENTILADOR SIROCCOSIMTR COM VAZÃO DE m³/h - TENSÃO 380V/3F/60Hz - MOTOR DE cv - MOD. REF. ICV-2 | UN | 1 |  | BDI 01 | 0 | 0
17.41 |  |  | TAG AH-COB-03 - FAN COIL COM FILTRAGEM 3250 E VENTILADOR SIROCCOSIMTR COM VAZÃO DE m³/h - TENSÃO 380V/3F/60Hz - MOTOR DE cv - MOD. REF. ICV-5 | UN | 1 |  | BDI 01 | 0 | 0
17.42 |  |  | TAG AH-COB-04 - FAN COIL COM FILTRAGEM 3300 E VENTILADOR SIROCCOSIMTR COM VAZÃO DE m³/h - TENSÃO 380V/3F/60Hz - MOTOR DE cv - MOD. REF. ICV-5 | UN | 1 |  | BDI 01 | 0 | 0
17.43 |  |  | TAG AH-COB-05 - FAN COIL COM FILTRAGEM 4700 E VENTILADOR SIROCCOSIMTR COM VAZÃO DE m³/h - TENSÃO 380V/3F/60Hz - MOTOR DE cv - MOD. REF. ICV-7.5 | UN | 1 |  | BDI 01 | 0 | 0
17.44 |  |  | TAG AH-COB-07A/B - FAN COIL COM FILTRAGEM 1150 E VENTILADOR LIMIT LOADSIMTR COM VAZÃO DE m³/h - TENSÃO 380V/3F/60Hz - MOTOR DE cv - MOD. REF. TKZ-19 | UN | 3 |  | BDI 01 | 0 | 0
17.45 |  |  | TAG AH-COB-08 - FAN COIL COM FILTRAGEM 3250 E VENTILADOR SIROCCOSIMTR COM VAZÃO DE m³/h - TENSÃO 380V/3F/60Hz - MOTOR DE cv - MOD. REF. ICV-5 | UN | 1 |  | BDI 01 | 0 | 0
17.46 |  |  | TAG AH-COB-09 - FAN COIL COM FILTRAGEM 3300 E VENTILADOR SIROCCOSIMTR COM VAZÃO DE m³/h - TENSÃO 380V/3F/60Hz - MOTOR DE cv - MOD. REF. ICV-5 | UN | 1 |  | BDI 01 | 0 | 0
17.47 |  |  | TAG AH-COB-11 - FAN COIL COM FILTRAGEM 1450 E VENTILADOR SIROCCOSIMTR COM VAZÃO DE m³/h - TENSÃO 380V/3F/60Hz - MOTOR DE cv - MOD. REF. ICV-3 | UN | 1 |  | BDI 01 | 0 | 0
17.48 |  |  | TAG AH-COB-12 - FAN COIL COM FILTRAGEM 1150 E VENTILADOR LIMIT LOADSIMTR COM VAZÃO DE m³/h - TENSÃO 380V/3F/60Hz - MOTOR DE cv - MOD. REF. TKZ-19 | UN | 1 |  | BDI 01 | 0 | 0
17.49 |  |  | TAG AH-COB-13 - FAN COIL COM FILTRAGEM 3250 E VENTILADOR SIROCCOSIMTR COM VAZÃO DE m³/h - TENSÃO 380V/3F/60Hz - MOTOR DE cv - MOD. REF. ICV-5 | UN | 1 |  | BDI 01 | 0 | 0
17.50 |  |  | TAG AH-COB-14 - FAN COIL COM FILTRAGEM 3950 E VENTILADOR SIROCCOSIMTR COM VAZÃO DE m³/h - TENSÃO 380V/3F/60Hz - MOTOR DE cv - MOD. REF. ICV-6 | UN | 1 |  | BDI 01 | 0 | 0
17.51 |  |  | TAG AH-7P-01 - FAN COIL COM FILTRAGEM 5450 E VENTILADOR SIROCCOSIMTR COM VAZÃO DE m³/h - TENSÃO 380V/3F/60Hz - MOTOR DE cv - MOD. REF. ICV-7.5 | UN | 1 |  | BDI 01 | 0 | 0
17.52 |  |  | TAG AH-COB-16 - FAN COIL COM FILTRAGEM 1150 E VENTILADOR LIMIT LOADSIMTR COM VAZÃO DE m³/h - TENSÃO 380V/3F/60Hz - MOTOR DE cv - MOD. REF. TKZ-19 | UN | 6 |  | BDI 01 | 0 | 0
17.53 |  |  | TAG AH-COB-18 - FAN COIL COM FILTRAGEM 3300 E VENTILADOR SIROCCOSIMTR COM VAZÃO DE m³/h - TENSÃO 380V/3F/60Hz - MOTOR DE cv - MOD. REF. ICV-5 | UN | 1 |  | BDI 01 | 0 | 0
17.54 |  |  | TAG AH-COB-19 - FAN COIL COM FILTRAGEM 4700 E VENTILADOR SIROCCOSIMTR COM VAZÃO DE m³/h - TENSÃO 380V/3F/60Hz - MOTOR DE cv - MOD. REF. ICV-7.5 | UN | 1 |  | BDI 01 | 0 | 0
17.55 |  |  | TAG AH-COB-20 - FAN COIL COM FILTRAGEM 1450 E VENTILADOR SIROCCOSIMTR COM VAZÃO DE m³/h - TENSÃO 380V/3F/60Hz - MOTOR DE cv - MOD. REF. ICV-3 | UN | 1 |  | BDI 01 | 0 | 0
17.56 |  |  | TAG AH-COB-21A/B/C/D/E/F - FAN COIL COM FILTRAGEM 1150 E VENTILADOR LIMIT LOADSIMTR COM VAZÃO DE m³/h - TENSÃO 380V/3F/60Hz - MOTOR DE cv - MOD. REF. TKZ-19 | UN | 6 |  | BDI 01 | 0 | 0
17.57 |  |  | TAG AH-COB-22 - FAN COIL COM FILTRAGEM 3250 E VENTILADOR SIROCCOSIMTR COM VAZÃO DE m³/h - TENSÃO 380V/3F/60Hz - MOTOR DE cv - MOD. REF. ICV-5 | UN | 1 |  | BDI 01 | 0 | 0
17.58 |  |  | TAG AH-COB-23 - FAN COIL COM FILTRAGEM 3950 E VENTILADOR SIROCCOSIMTR COM VAZÃO DE m³/h - TENSÃO 380V/3F/60Hz - MOTOR DE cv - MOD. REF. ICV-6 | UN | 1 |  | BDI 01 | 0 | 0
17.59 |  |  | TAG AH-COB-25A/B/C - FAN COIL COM FILTRAGEM 10800 E VENTILADOR LIMIT LOADSIMTR COM VAZÃO DE m³/h - TENSÃO 380V/3F/60Hz - MOTOR DE cv - MOD. REF. ICV-17.5 | UN | 3 |  | BDI 01 | 0 | 0
17.60 |  |  | TAG AH-COB-26A/B/C/D/E/F - FAN COIL COM FILTRAGEM 1150 E VENTILADOR LIMIT LOADSIMTR COM VAZÃO DE m³/h - TENSÃO 380V/3F/60Hz - MOTOR DE cv - MOD. REF. TKZ-19 | UN | 6 |  | BDI 01 | 0 | 0
17.61 |  |  | TAG AH-COB-27 - FAN COIL COM FILTRAGEM 10400 E VENTILADOR LIMIT LOADSIMTR COM VAZÃO DE m³/h - TENSÃO 380V/3F/60Hz - MOTOR DE cv - MOD. REF. ICV-17.5 | UN | 1 |  | BDI 01 | 0 | 0
17.62 |  |  | TAG AH-COB-28 - FAN COIL COMPOSTO POR MÓDULO SERPENTINA, VENTILADOR LIMIT LOAD, CAIXA DE MISTURA, COM VAZÃO DE 10400m³/h - TENSÃO 380V/3F/60Hz - MOTOR DE 8cv - MOD. REF. ICV-17.5 | UN | 1 |  | BDI 01 | 0 | 0
17.63 |  |  | TAG AH-COB-29A/B/C - FAN COIL COMPOSTO POR MÓDULO SERPENTINA, VENTILADOR LIMIT LOAD, CAIXA DE MISTURA, COM VAZÃO DE 10800m³/h - TENSÃO 380V/3F/60Hz - MOTOR DE 8cv - MOD. REF. ICV-17.5 | UN | 3 |  | BDI 01 | 0 | 0
17.64 |  |  | TAG AH-COB-30 - FAN COIL COMPOSTO POR MÓDULO SERPENTINA, VENTILADOR LIMIT LOAD, CAIXA DE MISTURA, COM VAZÃO DE 10400m³/h - TENSÃO 380V/3F/60Hz - MOTOR DE 8cv - MOD. REF. ICV-17.5 | UN | 1 |  | BDI 01 | 0 | 0
17.65 |  |  | TAG AH-COB-31 - FAN COIL COMPOSTO POR MÓDULO SERPENTINA, VENTILADOR LIMIT LOAD, CAIXA DE MISTURA, COM VAZÃO DE 7100m³/h - TENSÃO 380V/3F/60Hz - MOTOR DE 5cv - MOD. REF. ICV-12.5 | UN | 1 |  | BDI 01 | 0 | 0
17.66 |  |  | TAG AH-COB-32A/B - FAN COIL COMPOSTO POR MÓDULO SERPENTINA, VENTILADOR LIMIT LOAD, CAIXA DE MISTURA, COM VAZÃO DE 3350m³/h - TENSÃO 380V/3F/60Hz - MOTOR DE 4cv - MOD. REF. TKZ-43 | UN | 3 |  | BDI 01 | 0 | 0
17.67 |  |  | TAG AH-COB-33A/B/C/D/E/F - FAN COIL COMPOSTO POR MÓDULO SERPENTINA, VENTILADOR LIMIT LOAD, CAIXA DE MISTURA, COM VAZÃO DE 3950m³/h - TENSÃO 380V/3F/60Hz - MOTOR DE 4cv - MOD. REF. TKZ-43 | UN | 6 |  | BDI 01 | 0 | 0
17.68 |  |  | TAG AH-COB-34 - FAN COIL COMPOSTO POR MÓDULO SERPENTINA, VENTILADOR SIROCCO, CAIXA DE MISTURA, COM VAZÃO DE 6600m³/h - TENSÃO 380V/3F/60Hz - MOTOR DE 4cv - MOD. REF. ICV-10 | UN | 1 |  | BDI 01 | 0 | 0
17.69 |  |  | TAG AH-COB-35 - FAN COIL COMPOSTO POR MÓDULO SERPENTINA, VENTILADOR SIROCCO, CAIXA DE MISTURA, COM VAZÃO DE 2900m³/h - TENSÃO 380V/3F/60Hz - MOTOR DE 2cv - MOD. REF. ICV-5 | UN | 1 |  | BDI 01 | 0 | 0
17.70 |  |  | TAG AH-COB-36 - FAN COIL COMPOSTO POR MÓDULO SERPENTINA, VENTILADOR SIROCCO, CAIXA DE MISTURA, COM VAZÃO DE 8250m³/h - TENSÃO 380V/3F/60Hz - MOTOR DE 5cv - MOD. REF. ICV-12.5 | UN | 1 |  | BDI 01 | 0 | 0
17.71 |  |  | TAG AH-COB-37 - FAN COIL COMPOSTO POR MÓDULO SERPENTINA, VENTILADOR LIMIT LOAD, CAIXA DE MISTURA, COM VAZÃO DE 4450m³/h - TENSÃO 380V/3F/60Hz - MOTOR DE 3cv - MOD. REF. ICV-7.5 | UN | 1 |  | BDI 01 | 0 | 0
17.72 |  |  | TAG AH-COB-38 - FAN COIL COMPOSTO POR MÓDULO SERPENTINA, VENTILADOR SIROCCO, CAIXA DE MISTURA, COM VAZÃO DE 9200m³/h - TENSÃO 380V/3F/60Hz - MOTOR DE 5cv - MOD. REF. ICV-15 | UN | 1 |  | BDI 01 | 0 | 0
17.73 |  |  | TAG AH-COB-39 - FAN COIL COMPOSTO POR MÓDULO SERPENTINA, VENTILADOR SIROCCO, CAIXA DE MISTURA, COM VAZÃO DE 11200m³/h - TENSÃO 380V/3F/60Hz - MOTOR DE 6cv - MOD. REF. ICV-17.5 | UN | 1 |  | BDI 01 | 0 | 0
17.74 |  |  | TAG AH-COB-40 - FAN COIL COMPOSTO POR MÓDULO SERPENTINA, VENTILADOR SIROCCO, CAIXA DE MISTURA, COM VAZÃO DE 6600m³/h - TENSÃO 380V/3F/60Hz - MOTOR DE 4cv - MOD. REF. ICV-10 | UN | 1 |  | BDI 01 | 0 | 0
17.75 |  |  | TAG AH-COB-41 - FAN COIL COMPOSTO POR MÓDULO SERPENTINA, VENTILADOR SIROCCO, CAIXA DE MISTURA, COM VAZÃO DE 4050m³/h - TENSÃO 380V/3F/60Hz - MOTOR DE 3cv - MOD. REF. ICV-6 | UN | 1 |  | BDI 01 | 0 | 0
17.76 |  |  | TAG AH-COB-43A/B - FAN COIL COMPOSTO POR MÓDULO SERPENTINA, VENTILADOR LIMIT LOAD, CAIXA DE MISTURA, COM VAZÃO DE 8800m³/h - TENSÃO 380V/3F/60Hz - MOTOR DE 6cv - MOD. REF. ICV-15 | UN | 2 |  | BDI 01 | 0 | 0
17.77 |  |  | TAG AH-COB-44A/B - FAN COIL COMPOSTO POR MÓDULO SERPENTINA, VENTILADOR SIROCCO, CAIXA DE MISTURA, COM VAZÃO DE 10200m³/h - TENSÃO 380V/3F/60Hz - MOTOR DE 6cv - MOD. REF. ICV-15 | UN | 1 |  | BDI 01 | 0 | 0
17.78 |  |  | TAG AH-COB-45/46 - FAN COIL COMPOSTO POR MÓDULO SERPENTINA, VENTILADOR SIROCCO, CAIXA DE MISTURA, COM VAZÃO DE 8800m³/h - TENSÃO 380V/3F/60Hz - MOTOR DE 5cv - MOD. REF. ICV-15 | UN | 2 |  | BDI 01 | 0 | 0
17.79 |  |  | TAG AH-COB-01 - FAN COIL COMPOSTO POR MÓDULO SERPENTINA, VENTILADOR LIMIT LOAD, CAIXA DE MISTURA, COM VAZÃO DE 7340m³/h - TENSÃO 380V/3F/60Hz - MOTOR DE 5cv - MOD. REF. ICV-12.5 | UN | 1 |  | BDI 01 | 0 | 0
17.80 |  |  | TAG AH-COB-06 - FAN COIL COMPOSTO POR MÓDULO SERPENTINA, VENTILADOR LIMIT LOAD, CAIXA DE MISTURA, COM VAZÃO DE 11550m³/h - TENSÃO 380V/3F/60Hz - MOTOR DE 8cv - MOD. REF. ICV-17.5 | UN | 1 |  | BDI 01 | 0 | 0
17.81 |  |  | TAG AH-COB-15 - FAN COIL COMPOSTO POR MÓDULO SERPENTINA, VENTILADOR LIMIT LOAD, CAIXA DE MISTURA, COM VAZÃO DE 9470m³/h - TENSÃO 380V/3F/60Hz - MOTOR DE 6cv - MOD. REF. ICV-15 | UN | 1 |  | BDI 01 | 0 | 0
17.82 |  |  | TAG AH-COB-24 - FAN COIL COMPOSTO POR MÓDULO SERPENTINA, VENTILADOR LIMIT LOAD, CAIXA DE MISTURA, COM VAZÃO DE 7100m³/h - TENSÃO 380V/3F/60Hz - MOTOR DE 5cv - MOD. REF. ICV-12.5 | UN | 1 |  | BDI 01 | 0 | 0
17.83 |  |  | FANCOLETE TIPO BUILT-IN DUTADO, CAPACIDADE 9000BTU/h COM FILTRO G4, PRESSÃO DISPONÍVEL DE 5mmCA - MOD. REF. CARRIER - HM 42BB09 | UN | 30 |  | BDI 01 | 0 | 0
17.84 |  |  | FANCOLETE TIPO BUILT-IN DUTADO, CAPACIDADE 12000BTU/h COM FILTRO G4, PRESSÃO DISPONÍVEL DE 5mmCA - MOD. REF. CARRIER - HM 42BB12 | UN | 5 |  | BDI 01 | 0 | 0
17.85 |  |  | FANCOLETE TIPO BUILT-IN DUTADO, CAPACIDADE 18000BTU/h COM FILTRO G4, PRESSÃO DISPONÍVEL DE 5mmCA - MOD. REF. CARRIER - HM 42BB18 | UN | 170 |  | BDI 01 | 0 | 0
17.86 |  |  | FANCOLETE TIPO BUILT-IN DUTADO, CAPACIDADE 24000BTU/h COM FILTRO G4, PRESSÃO DISPONÍVEL DE 5mmCA - MOD. REF. CARRIER - HM 42BB24 | UN | 5 |  | BDI 01 | 0 | 0
17.87 |  |  | FANCOLETE TIPO BUILT-IN DUTADO, CAPACIDADE 30000BTU/h COM FILTRO G4, PRESSÃO DISPONÍVEL DE 5mmCA - MOD. REF. CARRIER - HM 42BB30 | UN | 5 |  | BDI 01 | 0 | 0
17.88 |  |  | FANCOLETE TIPO BUILT-IN DUTADO, CAPACIDADE 36000BTU/h COM FILTRO G4, PRESSÃO DISPONÍVEL DE 5mmCA - MOD. REF. CARRIER - HM 42BB36 | UN | 1 |  | BDI 01 | 0 | 0
17.89 |  |  | TAG VE-3P-01 - VENTILADOR COM VAZÃO 10500m³/h, DIÂMETRO DO ROTOR 710mm, ASPIRAÇÃO SIMPLES, TIPO SIROCO - MOTOR DE 3cv - TENSÃO 380V/3F/60Hz - PARTIDA VARIADOR DE FREQUÊNCIA - MOD. REF. PROJELMEC ISS 710 | UN | 1 |  | BDI 01 | 0 | 0
17.90 |  |  | TAG VE-3P-02 - VENTILADOR COM VAZÃO 6100m³/h, DIÂMETRO DO ROTOR 500mm, ASPIRAÇÃO SIMPLES, TIPO SIROCO - MOTOR DE 1,5cv - TENSÃO 380V/3F/60Hz - PARTIDA VARIADOR DE FREQUÊNCIA - MOD. REF. PROJELMEC ISS 500 | UN | 1 |  | BDI 01 | 0 | 0
17.91 |  |  | TAG VE-3P-03A/B - VENTILADOR COM VAZÃO 1200m³/h, DIÂMETRO DO ROTOR 250mm, ASPIRAÇÃO SIMPLES, TIPO LIMIT LOAD, COM FILTRO 0 - MOTOR DE 1cv - TENSÃO 380V/3F/60Hz - PARTIDA DIRETA - MOD. REF. PROJELMEC ISS 280 | UN | 2 |  | BDI 01 | 0 | 0
17.92 |  |  | TAG VE-3P-04A/B - VENTILADOR COM VAZÃO 1200m³/h, DIÂMETRO DO ROTOR 250mm, ASPIRAÇÃO SIMPLES, TIPO LIMIT LOAD, COM FILTRO 0 - MOTOR DE 1cv - TENSÃO 380V/3F/60Hz - PARTIDA DIRETA - MOD. REF. PROJELMEC ISS 280 | UN | 2 |  | BDI 01 | 0 | 0
17.93 |  |  | TAG VE-4P-01 - VENTILADOR COM VAZÃO 6000m³/h, DIÂMETRO DO ROTOR 500mm, ASPIRAÇÃO SIMPLES, TIPO SIROCO - MOTOR DE 1,5cv - TENSÃO 380V/3F/60Hz - PARTIDA VARIADOR DE FREQUÊNCIA - MOD. REF. PROJELMEC ISS 500 | UN | 1 |  | BDI 01 | 0 | 0
17.94 |  |  | TAG VE-4P-02 - VENTILADOR COM VAZÃO 4000m³/h, DIÂMETRO DO ROTOR 400mm, ASPIRAÇÃO SIMPLES, TIPO SIROCO - MOTOR DE 1cv - TENSÃO 380V/3F/60Hz - PARTIDA DIRETA - MOD. REF. PROJELMEC ISS 400 | UN | 1 |  | BDI 01 | 0 | 0
17.95 |  |  | TAG VE-COB-01 - VENTILADOR COM VAZÃO 5830m³/h, DIÂMETRO DO ROTOR 500mm, ASPIRAÇÃO SIMPLES, TIPO SIROCO - MOTOR DE 1,5cv - TENSÃO 380V/3F/60Hz - PARTIDA VARIADOR DE FREQUÊNCIA - MOD. REF. PROJELMEC ISS 500 | UN | 1 |  | BDI 01 | 0 | 0
17.96 |  |  | TAG VE-COB-02 - VENTILADOR COM VAZÃO 6210m³/h, DIÂMETRO DO ROTOR 500mm, ASPIRAÇÃO SIMPLES, TIPO SIROCO - MOTOR DE 1,5cv - TENSÃO 380V/3F/60Hz - PARTIDA VARIADOR DE FREQUÊNCIA - MOD. REF. PROJELMEC ISS 500 | UN | 1 |  | BDI 01 | 0 | 0
17.97 |  |  | TAG VE-COB-03 - VENTILADOR COM VAZÃO 3570m³/h, DIÂMETRO DO ROTOR 400mm, ASPIRAÇÃO SIMPLES, TIPO SIROCO - MOTOR DE 1cv - TENSÃO 380V/3F/60Hz - PARTIDA DIRETA - MOD. REF. PROJELMEC ISS 400 | UN | 1 |  | BDI 01 | 0 | 0
17.98 |  |  | TAG VE-COB-04 - VENTILADOR COM VAZÃO 5780m³/h, DIÂMETRO DO ROTOR 500mm, ASPIRAÇÃO SIMPLES, TIPO SIROCO - MOTOR DE 1,5cv - TENSÃO 380V/3F/60Hz - PARTIDA VARIADOR DE FREQUÊNCIA - MOD. REF. PROJELMEC ISS 500 | UN | 1 |  | BDI 01 | 0 | 0
17.99 |  |  | TAG VE-COB-05 - VENTILADOR COM VAZÃO 7740m³/h, DIÂMETRO DO ROTOR 710mm, ASPIRAÇÃO SIMPLES, TIPO SIROCO COM FILTRO G4 - MOTOR DE 3cv - TENSÃO 380V/3F/60Hz - PARTIDA VARIADOR DE FREQUÊNCIA - MOD. REF. PROJELMEC ISS 710 | UN | 1 |  | BDI 01 | 0 | 0
17.100 |  |  | TAG VE-COB-09 - VENTILADOR COM VAZÃO 1500m³/h, DIÂMETRO DO ROTOR 280mm, ASPIRAÇÃO SIMPLES, TIPO SIROCO - MOTOR DE 0,5cv - TENSÃO 380V/3F/60Hz - PARTIDA DIRETA - MOD. REF. PROJELMEC ISS 280 | UN | 1 |  | BDI 01 | 0 | 0
17.101 |  |  | TAG VE-COB-12 - VENTILADOR COM VAZÃO 6320m³/h, DIÂMETRO DO ROTOR 500mm, ASPIRAÇÃO SIMPLES, TIPO SIROCO - MOTOR DE 1,5cv - TENSÃO 380V/3F/60Hz - PARTIDA VARIADOR DE FREQUÊNCIA - MOD. REF. PROJELMEC ISS 500 | UN | 1 |  | BDI 01 | 0 | 0
17.102 |  |  | TAG VE-COB-16/17 - VENTILADOR COM VAZÃO 15000m³/h, DIÂMETRO DO ROTOR 710mm, ASPIRAÇÃO SIMPLES, TIPO SIROCO COM FILTRO G3 - MOTOR DE 4cv - TENSÃO 380V/3F/60Hz - PARTIDA DIRETA - MOD. REF. PROJELMEC ISS 710 | UN | 2 |  | BDI 01 | 0 | 0
17.103 |  |  | TAG VE-COB-20 - VENTILADOR COM VAZÃO 1200m³/h, DIÂMETRO DO ROTOR 250mm, ASPIRAÇÃO SIMPLES, TIPO LIMIT LOAD - MOTOR DE 1cv - TENSÃO 380V/3F/60Hz - PARTIDA DIRETA - MOD. REF. PROJELMEC ILS 250 | UN | 1 |  | BDI 01 | 0 | 0
17.104 |  |  | TAG VE-COB-21 - VENTILADOR COM VAZÃO 1200m³/h, DIÂMETRO DO ROTOR 250mm, ASPIRAÇÃO SIMPLES, TIPO LIMIT LOAD - MOTOR DE 1cv - TENSÃO 380V/3F/60Hz - PARTIDA DIRETA - MOD. REF. PROJELMEC ILS 250 | UN | 1 |  | BDI 01 | 0 | 0
17.105 |  |  | TAG VE-COB-22 - VENTILADOR COM VAZÃO 1200m³/h, DIÂMETRO DO ROTOR 250mm, ASPIRAÇÃO SIMPLES, TIPO LIMIT LOAD - MOTOR DE 1cv - TENSÃO 380V/3F/60Hz - PARTIDA DIRETA - MOD. REF. PROJELMEC ILS 250 | UN | 1 |  | BDI 01 | 0 | 0
17.106 |  |  | TAG VE-COB-23 - VENTILADOR COM VAZÃO 1200m³/h, DIÂMETRO DO ROTOR 250mm, ASPIRAÇÃO SIMPLES, TIPO LIMIT LOAD - MOTOR DE 1cv - TENSÃO 380V/3F/60Hz - PARTIDA DIRETA - MOD. REF. PROJELMEC ILS 250 | UN | 1 |  | BDI 01 | 0 | 0
17.107 |  |  | TAG VE-COB-24 - VENTILADOR COM VAZÃO 1200m³/h, DIÂMETRO DO ROTOR 250mm, ASPIRAÇÃO SIMPLES, TIPO LIMIT LOAD - MOTOR DE 1cv - TENSÃO 380V/3F/60Hz - PARTIDA DIRETA - MOD. REF. PROJELMEC ILS 250 | UN | 1 |  | BDI 01 | 0 | 0
17.108 |  |  | TAG VE-COB-24 - VENTILADOR COM VAZÃO 1200m³/h, DIÂMETRO DO ROTOR 250mm, ASPIRAÇÃO SIMPLES, TIPO LIMIT LOAD - MOTOR DE 1cv - TENSÃO 380V/3F/60Hz - PARTIDA DIRETA - MOD. REF. PROJELMEC ILS 251 | UN | 1 |  | BDI 01 | 0 | 0
17.109 |  |  | TAG VE-COB-24 - VENTILADOR COM VAZÃO 1200m³/h, DIÂMETRO DO ROTOR 250mm, ASPIRAÇÃO SIMPLES, TIPO LIMIT LOAD - MOTOR DE 1cv - TENSÃO 380V/3F/60Hz - PARTIDA DIRETA - MOD. REF. PROJELMEC ILS 252 | UN | 1 |  | BDI 01 | 0 | 0
17.110 |  |  | TAG VE-COB-24 - VENTILADOR COM VAZÃO 1200m³/h, DIÂMETRO DO ROTOR 250mm, ASPIRAÇÃO SIMPLES, TIPO LIMIT LOAD - MOTOR DE 1cv - TENSÃO 380V/3F/60Hz - PARTIDA DIRETA - MOD. REF. PROJELMEC ILS 253 | UN | 1 |  | BDI 01 | 0 | 0
17.111 |  |  | TAG VE-COB-24 - VENTILADOR COM VAZÃO 1200m³/h, DIÂMETRO DO ROTOR 250mm, ASPIRAÇÃO SIMPLES, TIPO LIMIT LOAD - MOTOR DE 1cv - TENSÃO 380V/3F/60Hz - PARTIDA DIRETA - MOD. REF. PROJELMEC ILS 254 | UN | 1 |  | BDI 01 | 0 | 0
17.112 |  |  | TAG VE-COB-24 - VENTILADOR COM VAZÃO 1200m³/h, DIÂMETRO DO ROTOR 250mm, ASPIRAÇÃO SIMPLES, TIPO LIMIT LOAD - MOTOR DE 1cv - TENSÃO 380V/3F/60Hz - PARTIDA DIRETA - MOD. REF. PROJELMEC ILS 255 | UN | 1 |  | BDI 01 | 0 | 0
17.113 |  |  | TAG VE-COB-24 - VENTILADOR COM VAZÃO 1200m³/h, DIÂMETRO DO ROTOR 250mm, ASPIRAÇÃO SIMPLES, TIPO LIMIT LOAD - MOTOR DE 1cv - TENSÃO 380V/3F/60Hz - PARTIDA DIRETA - MOD. REF. PROJELMEC ILS 256 | UN | 1 |  | BDI 01 | 0 | 0
17.114 |  |  | TAG VE-COB-24 - VENTILADOR COM VAZÃO 1200m³/h, DIÂMETRO DO ROTOR 250mm, ASPIRAÇÃO SIMPLES, TIPO LIMIT LOAD - MOTOR DE 1cv - TENSÃO 380V/3F/60Hz - PARTIDA DIRETA - MOD. REF. PROJELMEC ILS 257 | UN | 1 |  | BDI 01 | 0 | 0
17.115 |  |  | TAG VE-COB-24 - VENTILADOR COM VAZÃO 1200m³/h, DIÂMETRO DO ROTOR 250mm, ASPIRAÇÃO SIMPLES, TIPO LIMIT LOAD - MOTOR DE 1cv - TENSÃO 380V/3F/60Hz - PARTIDA DIRETA - MOD. REF. PROJELMEC ILS 258 | UN | 1 |  | BDI 01 | 0 | 0
17.116 |  |  | TAG VE-COB-24 - VENTILADOR COM VAZÃO 1200m³/h, DIÂMETRO DO ROTOR 250mm, ASPIRAÇÃO SIMPLES, TIPO LIMIT LOAD - MOTOR DE 1cv - TENSÃO 380V/3F/60Hz - PARTIDA DIRETA - MOD. REF. PROJELMEC ILS 259 | UN | 1 |  | BDI 01 | 0 | 0
17.117 |  |  | TAG VE-COB-24 - VENTILADOR COM VAZÃO 1200m³/h, DIÂMETRO DO ROTOR 250mm, ASPIRAÇÃO SIMPLES, TIPO LIMIT LOAD - MOTOR DE 1cv - TENSÃO 380V/3F/60Hz - PARTIDA DIRETA - MOD. REF. PROJELMEC ILS 260 | UN | 1 |  | BDI 01 | 0 | 0
17.118 |  |  | TAG VE-COB-24 - VENTILADOR COM VAZÃO 1200m³/h, DIÂMETRO DO ROTOR 250mm, ASPIRAÇÃO SIMPLES, TIPO LIMIT LOAD - MOTOR DE 1cv - TENSÃO 380V/3F/60Hz - PARTIDA DIRETA - MOD. REF. PROJELMEC ILS 261 | UN | 1 |  | BDI 01 | 0 | 0
17.119 |  |  | TAG VE-COB-24 - VENTILADOR COM VAZÃO 1200m³/h, DIÂMETRO DO ROTOR 250mm, ASPIRAÇÃO SIMPLES, TIPO LIMIT LOAD - MOTOR DE 1cv - TENSÃO 380V/3F/60Hz - PARTIDA DIRETA - MOD. REF. PROJELMEC ILS 262 | UN | 1 |  | BDI 01 | 0 | 0
17.120 |  |  | TAG VE-COB-24 - VENTILADOR COM VAZÃO 1200m³/h, DIÂMETRO DO ROTOR 250mm, ASPIRAÇÃO SIMPLES, TIPO LIMIT LOAD - MOTOR DE 1cv - TENSÃO 380V/3F/60Hz - PARTIDA DIRETA - MOD. REF. PROJELMEC ILS 263 | UN | 1 |  | BDI 01 | 0 | 0
17.121 |  |  | TAG VE-COB-24 - VENTILADOR COM VAZÃO 1200m³/h, DIÂMETRO DO ROTOR 250mm, ASPIRAÇÃO SIMPLES, TIPO LIMIT LOAD - MOTOR DE 1cv - TENSÃO 380V/3F/60Hz - PARTIDA DIRETA - MOD. REF. PROJELMEC ILS 264 | UN | 1 |  | BDI 01 | 0 | 0
17.122 |  |  | TAG VE-COB-24 - VENTILADOR COM VAZÃO 1200m³/h, DIÂMETRO DO ROTOR 250mm, ASPIRAÇÃO SIMPLES, TIPO LIMIT LOAD - MOTOR DE 1cv - TENSÃO 380V/3F/60Hz - PARTIDA DIRETA - MOD. REF. PROJELMEC ILS 265 | UN | 1 |  | BDI 01 | 0 | 0
17.123 |  |  | TAG VE-COB-40 - VENTILADOR COM VAZÃO 1200m³/h, DIÂMETRO DO ROTOR 250mm, ASPIRAÇÃO SIMPLES, TIPO LIMIT LOAD - MOTOR DE 1cv - TENSÃO 380V/3F/60Hz - PARTIDA DIRETA - MOD. REF. PROJELMEC ILS 250 | UN | 1 |  | BDI 01 | 0 | 0
17.124 |  |  | TAG VE-COB-41 - VENTILADOR COM VAZÃO 1200m³/h, DIÂMETRO DO ROTOR 250mm, ASPIRAÇÃO SIMPLES, TIPO LIMIT LOAD - MOTOR DE 1cv - TENSÃO 380V/3F/60Hz - PARTIDA DIRETA - MOD. REF. PROJELMEC ILS 250 | UN | 1 |  | BDI 01 | 0 | 0
17.125 |  |  | TAG VP-COB-01 ao 12 - VENTILADOR COM VAZÃO 34600m³/h, DIÂMETRO DO ROTOR 800mm, ASPIRAÇÃO DUPLA, TIPO LIMIT LOAD - MOTOR DE 12,5cv - TENSÃO 380V/3F/60Hz - PARTIDA VARIADOR DE FREQUÊNCIA - MOD. REF. PROJELMEC ILD 800 | UN | 42 |  | BDI 01 | 0 | 0
17.126 |  |  | TAG VI-COB-01 - VENTILADOR COM VAZÃO 2640m³/h, DIÂMETRO DO ROTOR 280mm, ASPIRAÇÃO DUPLA, TIPO SIROCO - MOTOR DE 1cv - TENSÃO 380V/3F/60Hz - PARTIDA DIRETA - MOD. REF. PROJELMEC ISD 280 | UN | 1 |  | BDI 01 | 0 | 0
17.127 |  |  | TAG VI-COB-02 - VENTILADOR COM VAZÃO 6080m³/h, DIÂMETRO DO ROTOR 450mm, ASPIRAÇÃO DUPLA, TIPO SIROCO - MOTOR DE 3cv - TENSÃO 380V/3F/60Hz - PARTIDA DIRETA - MOD. REF. PROJELMEC ISD 450 | UN | 1 |  | BDI 01 | 0 | 0
17.128 |  |  | TAG VI-COB-06 - VENTILADOR COM VAZÃO 650m³/h, DIÂMETRO DO ROTOR 224mm, ASPIRAÇÃO DUPLA, TIPO SIROCO - MOTOR DE 0,75cv - TENSÃO 380V/3F/60Hz - PARTIDA DIRETA - MOD. REF. PROJELMEC ISD 224 | UN | 1 |  | BDI 01 | 0 | 0
17.129 |  |  | ITEM RAQ-01 - CAIXA DE AQUECIMENTO PARA MONTAGEM EM DUTO 40x20cm, POTÊNCIA 1,00kW, 380V/3F/60Hz - MOD. REF. SYSTEMAIR AQDT | UN | 18 |  | BDI 01 | 0 | 0
17.130 |  |  | ITEM RAQ-02 - CAIXA DE AQUECIMENTO PARA MONTAGEM EM DUTO 40x20cm, POTÊNCIA 1,50kW, 380V/3F/60Hz - MOD. REF. SYSTEMAIR AQDT | UN | 6 |  | BDI 01 | 0 | 0
17.131 |  |  | ITEM RAQ-03 - CAIXA DE AQUECIMENTO PARA MONTAGEM EM DUTO 40x20cm, POTÊNCIA 2,00kW, 380V/3F/60Hz - MOD. REF. SYSTEMAIR AQDT | UN | 25 |  | BDI 01 | 0 | 0
17.132 |  |  | ITEM RAQ-04 - CAIXA DE AQUECIMENTO PARA MONTAGEM EM DUTO 40x20cm, POTÊNCIA 2,50kW, 380V/3F/60Hz - MOD. REF. SYSTEMAIR AQDT | UN | 11 |  | BDI 01 | 0 | 0
17.133 |  |  | ITEM RAQ-05 - CAIXA DE AQUECIMENTO PARA MONTAGEM EM DUTO 65x20cm, POTÊNCIA 3,00kW, 380V/3F/60Hz - MOD. REF. SYSTEMAIR AQDT | UN | 4 |  | BDI 01 | 0 | 0
17.134 |  |  | ITEM RAQ-06 - CAIXA DE AQUECIMENTO PARA MONTAGEM EM DUTO 65x20cm, POTÊNCIA 3,50kW, 380V/3F/60Hz - MOD. REF. SYSTEMAIR AQDT | UN | 2 |  | BDI 01 | 0 | 0
17.135 |  |  | ITEM RAQ-07 - CAIXA DE AQUECIMENTO PARA MONTAGEM EM DUTO 70x20cm, POTÊNCIA 4,00kW, 380V/3F/60Hz - MOD. REF. SYSTEMAIR AQDT | UN | 3 |  | BDI 01 | 0 | 0
17.136 |  |  | ITEM RAQ-08 - CAIXA DE AQUECIMENTO PARA MONTAGEM EM DUTO 70x20cm, POTÊNCIA 4,50kW, 380V/3F/60Hz - MOD. REF. SYSTEMAIR AQDT | UN | 14 |  | BDI 01 | 0 | 0
17.137 |  |  | ITEM RAQ-09 - CAIXA DE AQUECIMENTO PARA MONTAGEM EM DUTO 70x20cm, POTÊNCIA 5,00kW, 380V/3F/60Hz - MOD. REF. SYSTEMAIR AQDT | UN | 8 |  | BDI 01 | 0 | 0
17.138 |  |  | ITEM RUM-01 - SISTEMA DE UMIDIFICAÇÃO PARA MONTAGEM EM DUTO 30x20cm, POTÊNCIA 0,50kW, 380V/3F/60Hz - MOD. REF. SYSTEMAIR UMRV | UN | 28 |  | BDI 01 | 0 | 0
17.139 |  |  | ITEM RUM-04 - SISTEMA DE UMIDIFICAÇÃO PARA MONTAGEM EM DUTO 70x40, POTÊNCIA 1,00kW, 380V/3F/60Hz - MOD. REF. SYSTEMAIR UMRV | UN | 5 |  | BDI 01 | 0 | 0
17.140 |  |  | ITEM RUM-05 - SISTEMA DE UMIDIFICAÇÃO PARA MONTAGEM EM DUTO 85x40cm, POTÊNCIA 1,50kW, 380V/3F/60Hz - MOD. REF. SYSTEMAIR UMRV | UN | 6 |  | BDI 01 | 0 | 0
|  |  | Redes |  | 0
17.141 |  |  | Tubo de PVC rígido soldável marrom, DN= 25 mm, (3/4´), inclusive conexões | M | 9626.07 |  | BDI 01 | 0 | 0
17.142 |  |  | Tubo de cobre flexível, espessura 1/32" - diâmetro 1/4", inclusive conexões | M | 3743.64 |  | BDI 01 | 0 | 0
17.143 |  |  | Tubo de cobre flexível, espessura 1/32" - diâmetro 5/16", inclusive conexões | M | 3634.51 |  | BDI 01 | 0 | 0
17.144 |  |  | Tubo de cobre flexível, espessura 1/32" - diâmetro 3/8", inclusive conexões | M | 3088.51 |  | BDI 01 | 0 | 0
17.145 |  |  | Tubo de cobre flexível, espessura 1/32" - diâmetro 1/2", inclusive conexões | M | 1102.9 |  | BDI 01 | 0 | 0
17.146 |  |  | Tubo galvanizado sem costura schedule 40, DN= 1/2´, inclusive conexões | M | 2836.08 |  | BDI 01 | 0 | 0
17.147 |  |  | Tubo galvanizado sem costura schedule 40, DN= 3/4´, inclusive conexões | M | 2753.42 |  | BDI 01 | 0 | 0
17.148 |  |  | Tubo galvanizado sem costura schedule 40, DN= 1´, inclusive conexões | M | 2339.78 |  | BDI 01 | 0 | 0
17.149 |  |  | Tubo galvanizado sem costura schedule 40, DN= 1 1/2´, inclusive conexões | M | 835.52 |  | BDI 01 | 0 | 0
17.150 |  |  | Tubo galvanizado sem costura schedule 40, DN= 2´, inclusive conexões | M | 724.07 |  | BDI 01 | 0 | 0
17.151 |  |  | Tubo galvanizado sem costura schedule 40, DN= 2 1/2´, inclusive conexões | M | 563.89 |  | BDI 01 | 0 | 0
17.152 |  |  | Tubo galvanizado sem costura schedule 40, DN= 3´, inclusive conexões | M | 355.24 |  | BDI 01 | 0 | 0
17.153 |  |  | Tubo galvanizado sem costura schedule 40, DN= 4´, inclusive conexões | M | 340.98 |  | BDI 01 | 0 | 0
17.154 |  |  | Tubo galvanizado sem costura schedule 40, DN= 6´, inclusive conexões | M | 722.41 |  | BDI 01 | 0 | 0
17.155 |  |  | Isolamento térmico em espuma elastomérica, espessura de 19 a 26 mm, para tubulação de 7/8´ (cobre) ou 1/2´ (ferro) | M | 2836.08 |  | BDI 01 | 0 | 0
17.156 |  |  | Isolamento térmico em espuma elastomérica, espessura de 19 a 26 mm, para tubulação de 1 1/8´ (cobre) ou 3/4´ (ferro) | M | 2753.42 |  | BDI 01 | 0 | 0
17.157 |  |  | Isolamento térmico em espuma elastomérica, espessura de 19 a 26 mm, para tubulação de 1 3/8´ (cobre) ou 1´ (ferro) | M | 2339.78 |  | BDI 01 | 0 | 0
17.158 |  |  | Isolamento térmico em espuma elastomérica, espessura de 19 a 26 mm, para tubulação de 1 1/2´ (ferro) | M | 835.52 |  | BDI 01 | 0 | 0
17.159 |  |  | Isolamento térmico em espuma elastomérica, espessura de 19 a 26 mm, para tubulação de 2´ (ferro) | M | 724.07 |  | BDI 01 | 0 | 0
17.160 |  |  | Isolamento térmico em espuma elastomérica, espessura de 19 a 26 mm, para tubulação de 2 1/2´ (ferro) | M | 564.54 |  | BDI 01 | 0 | 0
17.161 |  |  | Isolamento térmico em espuma elastomérica, espessura de 19 a 26 mm, para tubulação de 3 1/2´ (cobre) ou 3´ (ferro) | M | 355.24 |  | BDI 01 | 0 | 0
17.162 |  |  | Isolamento térmico em espuma elastomérica, espessura de 19 a 26 mm, para tubulação de 4´ (ferro) | M | 340.98 |  | BDI 01 | 0 | 0
17.163 |  |  | Isolamento térmico em espuma elastomérica, espessura de 19 a 26 mm, para tubulação de 6´ (ferro) | M | 722.41 |  | BDI 01 | 0 | 0
17.164 |  |  | Duto em chapa de aço galvanizado | KG | 87871.2 |  | BDI 01 | 0 | 0
|  |  | Elementos de difusão de ar |  | 0
17.165 |  |  | Difusor para insuflamento de ar com plenum, multivias e colarinho | M2 | 196.86 |  | BDI 01 | 0 | 0
17.166 |  |  | Grelha de insuflação de ar em alumínio anodizado, de dupla deflexão, tamanho: até 0,10 m² | M2 | 41.12 |  | BDI 01 | 0 | 0
17.167 |  |  | Grelha de insuflação de ar em alumínio anodizado, de dupla deflexão, tamanho: acima de 0,10 m² até 0,50 m² | M2 | 55.68 |  | BDI 01 | 0 | 0
17.168 |  |  | Grelha de porta, tamanho: 0,07 m² a 0,13 m² | M2 | 6.41 |  | BDI 01 | 0 | 0
17.169 |  |  | Grelha de retorno/exaustão com registro, tamanho: 0,03 m² a 0,06 m² | M2 | 44.94 |  | BDI 01 | 0 | 0
17.170 |  |  | Grelha de retorno/exaustão com registro, tamanho: 0,07 m² a 0,13 m² | M2 | 31.88 |  | BDI 01 | 0 | 0
17.171 |  |  | Grelha de retorno/exaustão com registro, tamanho: 0,14 m² a 0,19 m² | M2 | 27.94 |  | BDI 01 | 0 | 0
17.172 |  |  | Grelha de retorno/exaustão com registro, tamanho: 0,20 m² a 0,40 m² | M2 | 168.04 |  | BDI 01 | 0 | 0
17.173 |  |  | Veneziana com tela e filtro G4 | M2 | 67.73 |  | BDI 01 | 0 | 0
17.174 |  |  | Damper corta fogo (DCF) tipo comporta, com elemento fusível e chave fim de curso. | M2 | 62.3 |  | BDI 01 | 0 | 0
Quadros elétricos
17.175 |  |  | TAG QE-TER-01 - QUADRO ELÉTRICO PARA O SISTEMA DE AR CONDICIONADO - TENSÃO 380V/3F/60Hz | UN | 1 |  | BDI 01 | 0 | 0
17.176 |  |  | TAG QE-1PV-01 - QUADRO ELÉTRICO PARA O SISTEMA DE AR CONDICIONADO - TENSÃO 380V/3F/60Hz | UN | 1 |  | BDI 01 | 0 | 0
17.177 |  |  | TAG QE-1PV-02 - QUADRO ELÉTRICO PARA O SISTEMA DE AR CONDICIONADO - TENSÃO 380V/3F/60Hz | UN | 1 |  | BDI 01 | 0 | 0
17.178 |  |  | TAG QE-1PV-03 - QUADRO ELÉTRICO PARA O SISTEMA DE AR CONDICIONADO - TENSÃO 380V/3F/60Hz | UN | 1 |  | BDI 01 | 0 | 0
17.179 |  |  | TAG QE-2PV-01 - QUADRO ELÉTRICO PARA O SISTEMA DE AR CONDICIONADO - TENSÃO 380V/3F/60Hz | UN | 1 |  | BDI 01 | 0 | 0
17.180 |  |  | TAG QE-2PV-02 - QUADRO ELÉTRICO PARA O SISTEMA DE AR CONDICIONADO - TENSÃO 380V/3F/60Hz | UN | 1 |  | BDI 01 | 0 | 0
17.181 |  |  | TAG QE-2PV-03 - QUADRO ELÉTRICO PARA O SISTEMA DE AR CONDICIONADO - TENSÃO 380V/3F/60Hz | UN | 1 |  | BDI 01 | 0 | 0
17.182 |  |  | TAG QE-2PV-04 - QUADRO ELÉTRICO PARA O SISTEMA DE AR CONDICIONADO - TENSÃO 380V/3F/60Hz | UN | 1 |  | BDI 01 | 0 | 0
17.183 |  |  | TAG QE-3PV-01 - QUADRO ELÉTRICO PARA O SISTEMA DE AR CONDICIONADO - TENSÃO 380V/3F/60Hz | UN | 1 |  | BDI 01 | 0 | 0
17.184 |  |  | TAG QE-3PV-02 - QUADRO ELÉTRICO PARA O SISTEMA DE AR CONDICIONADO - TENSÃO 380V/3F/60Hz | UN | 1 |  | BDI 01 | 0 | 0
17.185 |  |  | TAG QE-3PV-03 - QUADRO ELÉTRICO PARA O SISTEMA DE AR CONDICIONADO - TENSÃO 380V/3F/60Hz | UN | 1 |  | BDI 01 | 0 | 0
17.186 |  |  | TAG QE-3PV-04 - QUADRO ELÉTRICO PARA O SISTEMA DE AR CONDICIONADO - TENSÃO 380V/3F/60Hz | UN | 1 |  | BDI 01 | 0 | 0
17.187 |  |  | TAG QE-3PV-05 - QUADRO ELÉTRICO PARA O SISTEMA DE AR CONDICIONADO - TENSÃO 380V/3F/60Hz | UN | 1 |  | BDI 01 | 0 | 0
17.188 |  |  | TAG QE-3PV-06 - QUADRO ELÉTRICO PARA O SISTEMA DE AR CONDICIONADO - TENSÃO 380V/3F/60Hz | UN | 1 |  | BDI 01 | 0 | 0
17.189 |  |  | TAG QE-4PV-01 - QUADRO ELÉTRICO PARA O SISTEMA DE AR CONDICIONADO - TENSÃO 380V/3F/60Hz | UN | 1 |  | BDI 01 | 0 | 0
17.190 |  |  | TAG QE-4PV-02 - QUADRO ELÉTRICO PARA O SISTEMA DE AR CONDICIONADO - TENSÃO 380V/3F/60Hz | UN | 1 |  | BDI 01 | 0 | 0
17.191 |  |  | TAG QE-5PV-01 - QUADRO ELÉTRICO PARA O SISTEMA DE AR CONDICIONADO - TENSÃO 380V/3F/60Hz | UN | 1 |  | BDI 01 | 0 | 0
17.192 |  |  | TAG QE-6PV-01 - QUADRO ELÉTRICO PARA O SISTEMA DE AR CONDICIONADO - TENSÃO 380V/3F/60Hz | UN | 1 |  | BDI 01 | 0 | 0
17.193 |  |  | TAG QE-6PV-02 - QUADRO ELÉTRICO PARA O SISTEMA DE AR CONDICIONADO - TENSÃO 380V/3F/60Hz | UN | 1 |  | BDI 01 | 0 | 0
17.194 |  |  | TAG QE-7PV-01 - QUADRO ELÉTRICO PARA O SISTEMA DE AR CONDICIONADO - TENSÃO 380V/3F/60Hz | UN | 1 |  | BDI 01 | 0 | 0
17.195 |  |  | TAG QE-7PV-02 - QUADRO ELÉTRICO PARA O SISTEMA DE AR CONDICIONADO - TENSÃO 380V/3F/60Hz | UN | 1 |  | BDI 01 | 0 | 0
17.196 |  |  | TAG QE-8PV-01 - QUADRO ELÉTRICO PARA O SISTEMA DE AR CONDICIONADO - TENSÃO 380V/3F/60Hz | UN | 1 |  | BDI 01 | 0 | 0
17.197 |  |  | TAG QE-8PV-02 - QUADRO ELÉTRICO PARA O SISTEMA DE AR CONDICIONADO - TENSÃO 380V/3F/60Hz | UN | 1 |  | BDI 01 | 0 | 0
17.198 |  |  | TAG QE-COB-01/02/03/04 - QUADRO ELÉTRICO PARA O SISTEMA DE AR CONDICIONADO - TENSÃO 380V/3F/60Hz | UN | 6 |  | BDI 01 | 0 | 0
17.199 |  |  | TAG QE-CAG - QUADRO ELÉTRICO PARA O SISTEMA DE AR CONDICIONADO - TENSÃO 380V/3F/60Hz | UN | 1 |  | BDI 01 | 0 | 0
|  |  | TAB |  | 0
17.200 |  |  | TESTE, AJUSTE E BALANCEAMENTO DE AR | UN | 1 |  | BDI 01 | 0 | 0
17.201 |  |  | TESTE, AJUSTE E BALANCEAMENTO HIDRÔNICO | UN | 1 |  | BDI 01 | 0 | 0
18 |  |  | PAVIMENTAÇÃO E COMUNICAÇÃO VISUAL |  |  |  |  | 0 | 0
18.1 |  |  | Abertura e preparo de caixa até 40 cm, compactação do subleito mínimo de 95% do PN e transporte até o raio de 1 km | M2 | 20884.44 |  | BDI 01 | 0 | 0
18.2 |  |  | Base de macadame hidráulico | M3 | 1044.22 |  | BDI 01 | 0 | 0
18.3 |  |  | Base de brita graduada | M3 | 2088.44 |  | BDI 01 | 0 | 0
18.4 |  |  | Lastro de areia | M3 | 1461.91 |  | BDI 01 | 0 | 0
18.5 |  |  | Lastro de pedra britada | M3 | 2090.65 |  | BDI 01 | 0 | 0
18.6 |  |  | Concreto usinado não estrutural mínimo 150 kg cimento / m³ | M3 | 371.02 |  | BDI 01 | 0 | 0
18.7 |  |  | Lona plástica preta - uso geral | M2 | 2473.44 |  | BDI 01 | 0 | 0
18.8 |  |  | Guia pré-moldada reta tipo PMSP 100 - fck 25 MPa | M | 3253.29 |  | BDI 01 | 0 | 0
18.9 |  |  | Guia pré-moldada curva tipo PMSP 100 - fck 25 MPa | M | 1418.56 |  | BDI 01 | 0 | 0
18.10 |  |  | Sarjeta ou sarjetão moldado no local, tipo PMSP em concreto com fck 20 MPa | M3 | 601.56 |  | BDI 01 | 0 | 0
18.11 |  |  | Sarjeta ou sarjetão moldado no local, tipo PMSP em concreto com fck 25 MPa | M3 | 300.78 |  | BDI 01 | 0 | 0
18.12 |  |  | Placa de identificação para estacionamento, com desenho universal de acessibilidade, tipo pedestal | UN | 77 |  | BDI 01 | 0 | 0
18.13 |  |  | Sinalização com pictograma para vaga de estacionamento, com faixas demarcatórias | UN | 77 |  | BDI 01 | 0 | 0
18.14 |  |  | Faixa elevada para travessia de pedestres em massa asfáltica - lombofaixa de vias com execução de recapeamento | M2 | 94.06 |  | BDI 01 | 0 | 0
18.15 |  |  | Borracha clorada para faixas demarcatórias | M | 4349.79 |  | BDI 01 | 0 | 0
18.16 |  |  | Armadura em tela soldada de aço | KG | 9230.87 |  | BDI 01 | 0 | 0
18.17 |  |  | Pavimentação em lajota de concreto 35 MPa, espessura 8 cm, tipos: raquete, retangular, sextavado e 16 faces, com rejunte em areia | M2 | 11715.31 |  | BDI 01 | 0 | 0
18.18 |  |  | Concreto usinado, fck = 35 MPa - para bombeamento | M3 | 586.08 |  | BDI 01 | 0 | 0
18.19 |  |  | Lançamento e adensamento de concreto ou massa por bombeamento | M3 | 586.08 |  | BDI 01 | 0 | 0
18.20 |  |  | Base em concreto com fck de 25 MPa, para guias, sarjetas ou sarjetões | M3 | 147.81 |  | BDI 01 | 0 | 0
18.21 |  |  | Terra vegetal orgânica comum | M3 | 747.17 |  | BDI 01 | 0 | 0
18.22 |  |  | Limpeza e regularização de áreas para ajardinamento (jardins e canteiros) | M2 | 7469.5 |  | BDI 01 | 0 | 0
18.23 |  |  | Plantio de grama São Carlos em placas (jardins e canteiros) | M2 | 7469.5 |  | BDI 01 | 0 | 0
18.24 |  |  | Arbusto Azaléa - h= 0,60 a 0,80 m | UN | 68 |  | BDI 01 | 0 | 0
18.25 |  |  | Arbusto Moréia - h= 0,50 m | UN | 28 |  | BDI 01 | 0 | 0
18.26 |  |  | Arbusto Alamanda - h= 0,60 a 0,80 m | UN | 55 |  | BDI 01 | 0 | 0
18.27 |  |  | Arbusto Curcúligo - h= 0,60 a 0,80 m | UN | 42 |  | BDI 01 | 0 | 0
18.28 |  |  | Árvore ornamental tipo Manacá-da-serra - h= 2,00 m | UN | 8 |  | BDI 01 | 0 | 0
18.29 |  |  | Placa comemorativa em aço inoxidável escovado | M2 | 6.73 |  | BDI 01 | 0 | 0
18.30 |  |  | Placa de identificação em acrílico com texto em vinil | M2 | 75 |  | BDI 01 | 0 | 0
18.31 |  |  | Placa de sinalização em PVC para ambientes | UN | 1364 |  | BDI 01 | 0 | 0
19 |  |  | LIMPEZA DE OBRA |  |  |  |  | 0 | 0
19.1 |  |  | Limpeza final da obra | M2 | 41802.96 |  | BDI 01 | 0 | 0
19.2 |  |  | Limpeza complementar e especial de vidros | M2 | 6141.87 |  | BDI 01 | 0 | 0
20 |  |  | EQUIPAMENTOS |  |  |  |  | 0 | 0
20.1 |  |  | CONJUNTO FORMADO POR 5 ELEVADORES HOSPITALARES TIPO MACA-LEITO, S/ CASA DE MÁQUINAS - 8 PARADAS, SENDO 1 DE EMERGÊNCIA, 5 ELEVADORES HOSPITALARES TIPO MACA-LEITO S/ CASA DE MÁQUINAS - 9 PARADAS, SENDO 1 DE EMERGÊNCIA, 01 ELEVADOR HOSPITALAR TIPO MACA-LEITO S/ CASA DE MÁQUINAS - 9 PARADAS COM DUAS ENTRADAS, 1 ELEVADOR HOSPITALAR TIPO MACA-LEITO SEM CASA DE MÁQUINAS 10 PARADAS E DE EMERGÊNCIA, 5 ELEVADORES HOSPITALARES TIPO MACA-LEITO, S/ CASA DE MÁQUINAS - 6 PARADAS, SENDO 1 DE EMERGÊNCIA. | CJ | 1 |  | BDI 02 | 0 | 0
20.2 |  |  | CORREIO PNEUMÁTICO | CJ | 1 |  | BDI 02 | 0 | 0
0
21 |  |  | COZINHA INDUSTRIAL |  | 0 |  |  | 0 | 0
21.1 |  |  | Câmara frigorífica para resfriados | M2 | 32.9 |  | BDI 02 | 0 | 0
21.2 |  |  | Câmara frigorífica para congelados | M2 | 67.63 |  | BDI 02 | 0 | 0
21.3 |  |  | Gabinete base p coccao 3 pt - linha premium - dimensões (mm): 1125 x 620 x 630 | PÇ | 1 |  | BDI 02 | 0 | 0
21.4 |  |  | Lavatorio colet acion joelho - premium - dimensões (mm): 505 x 465 x 530 | PÇ | 1 |  | BDI 02 | 0 | 0
21.5 |  |  | Lavatorio colet acion joelho - premium - dimensões (mm): 505 x 465 x 530 | PÇ | 2 |  | BDI 02 | 0 | 0
21.6 |  |  | Mesa em aço inoxidável, largura até 700 mm | M | 20 |  | BDI 02 | 0 | 0
21.7 |  |  | Cuba em aço inoxidável simples de 500x400x400mm | UN | 5 |  | BDI 02 | 0 | 0
21.8 |  |  | Coifa ultravent para forno 6 /10 - 1/1 - rational | PÇ | 1 |  | BDI 02 | 0 | 0
21.9 |  |  | Tanque fundo inox mod: tsb22004 - tecnocuba - dimensões (mm): 500 x 400 x 220 | PÇ | 2 |  | BDI 02 | 0 | 0
21.10 |  |  | Triturador de residuos organicos mod. hg 300 ii - triturac | PÇ | 1 |  | BDI 02 | 0 | 0
21.11 |  |  | Esguicho c/misturador de parede de 200mm square dbfp200 | PÇ | 1 |  | BDI 02 | 0 | 0
21.12 |  |  | Prateleira elevada perf premium 0 8 - dimensões (mm): 1800 x 300 x 0 | PÇ | 1 |  | BDI 02 | 0 | 0
21.13 |  |  | Prateleira elevada lisa premium 0 8 - dimensões (mm): 1700 x 300 x 0 | PÇ | 1 |  | BDI 02 | 0 | 0
21.14 |  |  | Prateleira elevada lisa premium 0 8 - dimensões (mm): 1400 x 300 x 0 | PÇ | 2 |  | BDI 02 | 0 | 0
21.15 |  |  | Prateleira 1 pl sobre tubos p mesa - 1800 x 300 x 400 | PÇ | 1 |  | BDI 02 | 0 | 0
21.16 |  |  | Lavatorio colet acion joelho - premium - dimensões (mm): 505 x 465 x 530 | PÇ | 1 |  | BDI 02 | 0 | 0
21.17 |  |  | Estante inox 4 pl liso desm - premium - dimensões (mm): 1090 x 500 x 1750 | PÇ | 1 |  | BDI 02 | 0 | 0
21.18 |  |  | Grelha de piso inox modelo 2020 premium (at) - dimensões (mm): 850 x 190 x 50 | PÇ | 1 |  | BDI 02 | 0 | 0
21.19 |  |  | Tanque 2 cb p lavag vegetais c/chuv premium - dimensões (mm): 1800 x 700 x 850 | PÇ | 1 |  | BDI 02 | 0 | 0
[8 empty] | TOTAL S/ BDI | 0
[7 empty] | BDI SERVIÇO - ( )% | 0 | 0
[7 empty] | BDI EQUIPAMENTO - ( )% | 0 | 0
22 |  |  | ADMINISTRAÇÃO LOCAL | [5 empty] | 0
22.1 |  |  | Administração Local - Construções de Edíficios - Percentual de administração local inserido no custo direto (TC036.076/2011 - 2) - valores referentes a construções de médio porte
|  |  |  | vb | 1 | 0 |  | 0
[8 empty] | TOTAL GERAL | 0

## CRONOGRAMA
OBRA: HOSPITAL METROPOLITANO DE CAMPINAS
ENDEREÇO: Avenida Prefeito Faria Lima s/Nº com Rua Pastor Canuto do Val – Campinas.
PRAZO DE EXECUÇÃO: 36 Meses
MODELO CRONOGRAMA FÍSICO FINANCEIRO
ITEM | DESCRIÇÃO DOS SERVIÇOS | CONTRATO | 1° Medição | 2° Medição | 3° Medição | 4° Medição | 5° Medição | 6° Medição | 7° Medição | 8° Medição | 9° Medição | 10° Medição | 11° Medição | 12° Medição | 13° Medição | 14° Medição | 15° Medição | 16° Medição | 17° Medição | 18° Medição | 19° Medição | 20° Medição | 21° Medição | 22° Medição | 23° Medição | 24° Medição | 25° Medição | 26° Medição | 27° Medição | 28° Medição | 29° Medição | 30° Medição | 31° Medição | 32° Medição | 33° Medição | 34° Medição | 35° Medição | 36° Medição | TOTAL
1 | SERVIÇOS PRELIMINARES | 0 | 5% | 10% | 2.5% | 2.5% | 2.5% | 2.5% | 3% | 3% | 3% | 3% | 3% | 3% | 3% | 3% | 3% | 3% | 3% | 3% | 3% | 2.5% | 2.5% | 2.5% | 2.5% | 2.5% | 2.5% | 2.5% | 2.5% | 2.5% | 2.5% | 2% | 2% | 2% | 1.5% | 1.5% | 1% | 1% | 0
|  |  | 0 | 0 | 0 | 0 | 0 | 0 | 0 | 0 | 0 | 0 | 0 | 0 | 0 | 0 | 0 | 0 | 0 | 0 | 0 | 0 | 0 | 0 | 0 | 0 | 0 | 0 | 0 | 0 | 0 | 0 | 0 | 0 | 0 | 0 | 0 | 0
|  |  | 0 | 0 | 0 | 0 | 0 | 0 | 0 | 0 | 0 | 0 | 0 | 0 | 0 | 0 | 0 | 0 | 0 | 0 | 0 | 0 | 0 | 0 | 0 | 0 | 0 | 0 | 0 | 0 | 0 | 0 | 0 | 0 | 0 | 0 | 0 | 0 | 100%
2 | INÍCIO E APOIO A OBRA | 0 | 10% | 7.5% | 7.5% | 5% | 5% | 2.2% | 2.2% | 2.2% | 2.2% | 2.2% | 2.2% | 2.2% | 2.2% | 2.2% | 2.2% | 2.2% | 2.2% | 2.2% | 2.2% | 2.2% | 2.2% | 2.2% | 2.2% | 2.2% | 2.2% | 2.2% | 2.2% | 2.2% | 2% | 2% | 2% | 2% | 2% | 2% | 1.5% | 0.9% | 0
|  |  | 0 | 0 | 0 | 0 | 0 | 0 | 0 | 0 | 0 | 0 | 0 | 0 | 0 | 0 | 0 | 0 | 0 | 0 | 0 | 0 | 0 | 0 | 0 | 0 | 0 | 0 | 0 | 0 | 0 | 0 | 0 | 0 | 0 | 0 | 0 | 0
|  |  | 0 | 0 | 0 | 0 | 0 | 0 | 0 | 0 | 0 | 0 | 0 | 0 | 0 | 0 | 0 | 0 | 0 | 0 | 0 | 0 | 0 | 0 | 0 | 0 | 0 | 0 | 0 | 0 | 0 | 0 | 0 | 0 | 0 | 0 | 0 | 0 | 100%
3 | MOVIMENTAÇÃO DE TERRA - TERRENO | 0 | 6.494% | 15.76% | 23.33% | 26.4% | 17.73% | 8.601% | 1.682% | [29 empty] | 0
|  |  | 0 | 0 | 0 | 0 | 0 | 0 | 0 |  |  | 0 | 0 | 0 | 0 | 0 | 0 | 0 | 0 | [6 empty] | 0 | [5 empty] | 0 | [5 empty] | 0
|  |  | 0 | 0 | 0 | 0 | 0 | 0 | 0 | [29 empty] | 100%
4 | FUNDAÇÃO E CONTENÇÃO | 0 |  | 5% | 5% | 6.5% | 9% | 11% | 14% | 20% | 20.5% | 9% | [26 empty] | 0
|  |  | 0 | 0 | 1 | 1 | 1 | 1 | 1 | 2 | 3 | 3 |  |  | 0 | 0 | 0 | 0 | 0 | [6 empty] | 0 | [5 empty] | 0 | [5 empty] | 0
|  |  |  | 0 | 0 | 0 | 0 | 0 | 0 | 0 | 0 | 0 | [26 empty] | 100%
5 | ESTRUTURA | 0 |  |  | 4% | 4% | 4% | 4% | 7.5% | 8.5% | 10% | 11% | 11% | 10% | 7.5% | 7.5% | 4% | 4% | 3% | [19 empty] | 0
|  |  | 0 | 0 | 0 | 0 | 0 | 0 | 0 | 0 | 0 | 0 | 0 | 0 | 0 | 0 | 0 | 0 | 0 | [6 empty] | 0 | [5 empty] | 0 | [5 empty] | 0
[5 empty] | 0 | 0 | 0 | 0 | 0 | 0 | 0 | 0 | 0 | 0 | 0 | 0 | 0 | 0 | 0 | [19 empty] | 100%
6 | IMPERMEABILIZAÇÃO | 0 |  | 0.25% | 0.25% | 0.25% | 3.25% | 4% | 5% | 5% | 7.5% | 7.5% | 7.5% | 10% | 10% | 7.5% | 7.5% | 7.5% | 5% | 2.5% | 2.5% | 2.5% | 2.5% | 2% | [14 empty] | 0
|  |  |  | 0 | 0 | 0 | 0 | 0 | 0 | 0 | 0 | 0 | 0 | 0 | 0 | 0 | 0 | 0 | 0 | 0 | 0 | 0 | 0 | 0
|  |  |  | 0 | 0 | 0 | 0 | 0 | 0 | 0 | 0 | 0 | 0 | 0 | 0 | 0 | 0 | 0 | 0 | 0 | 0 | 0 | 0 | 0 | [14 empty] | 100%
7 | ELEMENTOS DIVISÓRIOS | 0 |  |  |  | 2.5% | 2.5% | 2.5% | 2.5% | 5% | 5% | 5% | 5% | 7.5% | 10% | 10% | 5% | 5% | 5% | 5% | 5% | 5% | 5% | 5% | 2.5% | [13 empty] | 0
[5 empty] | 0 | 0 | 0 | 0 | 0 | 0 | 0 | 0 | 0 | 0 | 0 | 0 | 0 | 0 | 0 | 0 | 0 | 0 | 0 | 0 | 0
[6 empty] | 0 | 0 | 0 | 0 | 0 | 0 | 0 | 0 | 0 | 0 | 0 | 0 | 0 | 0 | 0 | 0 | 0 | 0 | 0 | 0 | [13 empty] | 100%
8 | COBERTURA METÁLICA | 0 | [15 empty] | 15% | 20% | 30% | 15% | 15% | 5% | [15 empty] | 0
[5 empty] | 0 | 0 | 0 | 0 | 0 | 0 | 0 | 0 | 0 | 0 | 0 |  |  | 0 | 0 | 0 | 0 | 0 | 0
[18 empty] | 0 | 0 | 0 | 0 | 0 | 0 | [15 empty] | 100%
9 | REVESTIMENTOS | 0 | [6 empty] | 2.5% | 2.5% | 2.5% | 2.5% | 2.5% | 5% | 5% | 7.5% | 7.5% | 7.5% | 7.5% | 7.5% | 7.5% | 5% | 5% | 5% | 2.5% | 2.5% | 2.5% | 2.5% | 2.5% | 2.5% | 2.5% | [7 empty] | 0
[5 empty] | 0 | 0 | 0 | 0 | 0 | 0 | 0 | 0 | 0 | 0 | 0 | 0 | 0 | 0 | 0 | 0 | 0 | 0 | 0 | 0 | 0 | 0 | 0 | 0 | 0 | 0 | 0
[9 empty] | 0 | 0 | 0 | 0 | 0 | 0 | 0 | 0 | 0 | 0 | 0 | 0 | 0 | 0 | 0 | 0 | 0 | 0 | 0 | 0 | 0 | 0 | 0 | [7 empty] | 100%
10 | FORRO | 0 | [15 empty] | 5% | 5% | 5% | 5% | 10% | 10% | 10% | 10% | 5% | 5% | 5% | 5% | 5% | 2.5% | 2.5% | 2.5% | 2.5% | 2.5% | 2.5% |  |  | 0
[13 empty] | 0 | 0 | 0 | 0 |  | 0 | 0 | 0 | 0 | 0 | 0 | 0 | 0 | 0 | 0 | 0 | 0 | 0 | 0 | 0 | 0 | 0 | 0 | 0
[18 empty] | 0 | 0 | 0 | 0 | 0 | 0 | 0 | 0 | 0 | 0 | 0 | 0 | 0 | 0 | 0 | 0 | 0 | 0 | 0 |  |  | 100%
11 | ESQUADRIAS, BRISES, PORTAS, MARCENARIAS, VIDROS, CORRIMÃO | 0 | [14 empty] | 5% | 5% | 5% | 5% | 5% | 5% | 5% | 5% | 5% | 5% | 5% | 5% | 5% | 5% | 5% | 5% | 5% | 5% | 5% | 5% |  |  | 0
[9 empty] | 0 | 0 | 0 | 0 | 0 | 0 |  |  | 0 | 0 | 0 | 0 | 0 | 0 | 0 | 0 | 5 | 0 | 0 | 0 | 0 | 0 | 0 | 0 | 0 | 0 | 0 | 0
[17 empty] | 0 | 0 | 0 | 0 | 0 | 0 | 0 | 0 | 0 | 0 | 0 | 0 | 0 | 0 | 0 | 0 | 0 | 0 | 0 | 0 |  |  | 100%
12 | PREPARO E PINTURA | 0 | [6 empty] | 5% | 5% | 5% | 5% | 5% | 5% | 5% | 2.5% | 2.5% | 2.5% | 2.5% | 2.5% | 2.5% | 2.5% | 5% | 5% | 5% | 5% | 2.5% | 2.5% | 2.5% | 2.5% | 2.5% | 2.5% | 2.5% | 2.5% | 2.5% | 2.5% | 2.5% |  | 0
[5 empty] | 0 | 0 | 0 | 0 | 0 | 0 | 0 | 0 | 0 | 0 | 0 | 0 | 0 | 0 | 0 | 0 | 0 | 0 | 0 | 0 | 0 | 0 | 0 | 0 | 0 | 0 | 0 | 0 | 0 | 0 | 0 | 0 | 0
[9 empty] | 0 | 0 | 0 | 0 | 0 | 0 | 0 | 0 | 0 | 0 | 0 | 0 | 0 | 0 | 0 | 0 | 0 | 0 | 0 | 0 | 0 | 0 | 0 | 0 | 0 | 0 | 0 | 0 | 0 |  | 100%
13 | INSTALAÇÕES ELÉTRICAS E ELETRÔNICAS | 0 | [6 empty] | 1% | 1% | 1% | 1% | 1% | 1% | 2.5% | 2.5% | 5% | 5% | 5% | 5% | 5% | 5% | 5% | 5% | 5% | 5% | 5% | 5% | 5% | 4% | 4% | 4% | 2.5% | 2.5% | 2.5% | 2.5% | 2% |  | 0
[9 empty] | 0 | 0 | 0 | 0 | 0 | 0 | 0 | 0 | 0 | 0 | 0 | 0 | 0 | 0 | 0 | 0 | 0 | 0 | 0 | 0 | 0 | 0 | 0 | 0 | 0 | 0 | 0 | 0 | 0
[9 empty] | 0 | 0 | 0 | 0 | 0 | 0 | 0 | 0 | 0 | 0 | 0 | 0 | 0 | 0 | 0 | 0 | 0 | 0 | 0 | 0 | 0 | 0 | 0 | 0 | 0 | 0 | 0 | 0 | 0 |  | 100%
14 | INSTALAÇÕES HIDROSSÁNITARIAS | 0 | [6 empty] | 0.5% | 0.5% | 0.5% | 0.5% | 1% | 1% | 1.5% | 2% | 2% | 2% | 2% | 5% | 5% | 5% | 5% | 5% | 5% | 5% | 5% | 5% | 5% | 5% | 5% | 5% | 5% | 5% | 5% | 4% | 2.5% |  | 0
[9 empty] | 0 | 0 | 0 | 0 | 0 | 0 | 0 | 0 | 0 | 0 | 0 | 0 | 0 | 0 | 0 | 0 | 0 | 0 | 0 | 0 | 0 | 0 | 0 | 0 | 0 | 0 | 0 | 0 | 0
[9 empty] | 0 | 0 | 0 | 0 | 0 | 0 | 0 | 0 | 0 | 0 | 0 | 0 | 0 | 0 | 0 | 0 | 0 | 0 | 0 | 0 | 0 | 0 | 0 | 0 | 0 | 0 | 0 | 0 | 0 |  | 100%
15 | LOUÇAS E METAIS HIDRAULICOS | 0 | [17 empty] | 2.5% | 2.5% | 5% | 5% | 5% | 7.5% | 7.5% | 7.5% | 10% | 5% | 5% | 5% | 5% | 5% | 5% | 5% | 5% | 5% | 2.5% | 0
[13 empty] | 0 | [6 empty] | 0 | 0 | 0 | 0 | 0 | 0 | 0 | 0 | 0 | 0 | 0 | 0 | 0 | 0 | 0 | 0 | 0 | 0 | 0
[20 empty] | 0 | 0 | 0 | 0 | 0 | 0 | 0 | 0 | 0 | 0 | 0 | 0 | 0 | 0 | 0 | 0 | 0 | 0 | 0 | 100%
16 | GASES MEDICINAIS | 0 | [9 empty] | 1.5% | 1.5% | 3% | 3% | 3% | 3% | 3% | 3% | 3% | 3% | 3% | 3% | 3% | 3% | 5% | 5% | 5% | 7.5% | 5% | 5% | 5% | 5% | 5% | 5% | 5% | 3.5% |  | 0
[11 empty] | 0 | 0 | 0 | 0 | 0 | 0 | 0 | 0 | 0 | 0 | 0 | 0 | 0 | 0 | 0 | 0 | 0 | 0 | 0 | 0 | 0 | 0 | 0 | 0 | 0 | 0 | 0
[12 empty] | 0 | 0 | 0 | 0 | 0 | 0 | 0 | 0 | 0 | 0 | 0 | 0 | 0 | 0 | 0 | 0 | 0 | 0 | 0 | 0 | 0 | 0 | 0 | 0 | 0 | 0 |  | 100%
17 | CLIMATIZAÇÃO | 0 | [7 empty] | 2.5% | 2.5% | 2.5% | 2.5% | 3% | 3% | 3% | 3% | 3% | 3% | 5% | 5% | 5% | 5% | 5% | 5% | 5% | 5% | 5% | 5% | 3% | 3% | 3% | 3% | 3% | 3% | 2% | 2% |  | 0
[10 empty] | 0 | 0 | 0 | 0 | 0 | 0 | 0 | 0 | 0 | 0 | 0 | 0 | 0 | 0 | 0 | 0 | 0 | 0 | 0 | 0 | 0 | 0 | 0 | 0 | 0 | 0 | 0 | 0
[10 empty] | 0 | 0 | 0 | 0 | 0 | 0 | 0 | 0 | 0 | 0 | 0 | 0 | 0 | 0 | 0 | 0 | 0 | 0 | 0 | 0 | 0 | 0 | 0 | 0 | 0 | 0 | 0 | 0 |  | 100%
18 | PAVIMENTAÇÃO E COMUNICAÇÃO VISUAL | 0 | [27 empty] | 5% | 5% | 10% | 20% | 20% | 20% | 10% | 5% | 5% | 0
[17 empty] | 0 | 0 | [11 empty] | 0 | 0 | 0 | 0 | 0 | 0 | 0 | 0 | 0
[30 empty] | 0 | 0 | 0 | 0 | 0 | 0 | 0 | 0 | 0 | 100%
19 | LIMPEZA DE OBRA | 0 | [33 empty] | 25% | 50% | 25% | 0
[36 empty] | 0 | 0 | 0
[36 empty] | 0 | 0 | 0 | 100%
20 | EQUIPAMENTOS | 0 | [11 empty] | 5% | 5% | 5% | 5% | 5% | 5% | 5% | 5% | 5% | 5% | 5% | 5% | 5% | 5% | [5 empty] | 5% | 7.5% | 12.5% | 5% |  |  | 0
[14 empty] | 0 | 0 | 0 | 0 | 0 | 0 | 0 | 0 | 0 | 0 | 0 | 0 | 0 | 0 |  |  |  |  | 0 | 0 | 0 | 0 | 0 |  | 0
[14 empty] | 0 | 0 | 0 | 0 | 0 | 0 | 0 | 0 | 0 | 0 | 0 | 0 | 0 | 0 | [5 empty] | 0 | 0 | 0 | 0 |  |  | 100%
21 | COZINHA INDUSTRIAL | 0 | [27 empty] | 5% | 10% | 20% | 25% | 20% | 15% | 5% |  |  | 0
[8 empty] | 0 | 0 | 0 | 0 | 0 | 0 | 0 | [15 empty] | 0 | 0 | 0 | 0 | 0 | 0 | 0
[30 empty] | 0 | 0 | 0 | 0 | 0 | 0 | 0 |  |  | 100%
22 | ADMINISTRAÇÃO LOCAL | 0 | #DIV/0! | #DIV/0! | #DIV/0! | #DIV/0! | #DIV/0! | #DIV/0! | #DIV/0! | #DIV/0! | #DIV/0! | #DIV/0! | #DIV/0! | #DIV/0! | #DIV/0! | #DIV/0! | #DIV/0! | #DIV/0! | #DIV/0! | #DIV/0! | #DIV/0! | #DIV/0! | #DIV/0! | #DIV/0! | #DIV/0! | #DIV/0! | #DIV/0! | #DIV/0! | #DIV/0! | #DIV/0! | #DIV/0! | #DIV/0! | #DIV/0! | #DIV/0! | #DIV/0! | #DIV/0! | #DIV/0! | #DIV/0! | 0
|  |  | 0 | 0 | 0 | 0 | 0 | 0 | 0 | 0 | 0 | 0 | 0 | 0 | 0 | 0 | 0 | 0 | 0 | 0 | 0 | 0 | 0 | 0 | 0 | 0 | 0 | 0 | 0 | 0 | 0 | 0 | 0 | 0 | 0 | 0 | 0 | 0
|  |  | 0 | 0 | 0 | 0 | 0 | 0 | 0 | 0 | 0 | 0 | 0 | 0 | 0 | 0 | 0 | 0 | 0 | 0 | 0 | 0 | 0 | 0 | 0 | 0 | 0 | 0 | 0 | 0 | 0 | 0 | 0 | 0 | 0 | 0 | 0 | 0 | #DIV/0!
VALOR TOTAL PREVISTO |  | 0 | 0 | 0 | 0 | 0 | 0 | 0 | 0 | 0 | 0 | 0 | 0 | 0 | 0 | 0 | 0 | 0 | 0 | 0 | 0 | 0 | 0 | 0 | 0 | 0 | 0 | 0 | 0 | 0 | 0 | 0 | 0 | 0 | 0 | 0 | 0 | 0 | 0
VALOR TOTAL ACUMULADO |  |  | 0 | 0 | 0 | 0 | 0 | 0 | 0 | 0 | 0 | 0 | 0 | 0 | 0 | 0 | 0 | 0 | 0 | 0 | 0 | 0 | 0 | 0 | 0 | 0 | 0 | 0 | 0 | 0 | 0 | 0 | 0 | 0 | 0 | 0 | 0 | 0